## 儀器校驗
器具編號 | 器具名稱 | 規格型式 | 校驗特性 | 規格上限 | 規格下限 | 週期(月) | 上次校驗日期 | 校正類型 | 保管者 | 信箱 | 保管者主管 | 信箱 | 校驗者 | 信箱 | 校驗者主管 | 信箱 | 母儀編號 | 提醒天數 | 不合格通知主管 | 不合格通知主管信箱
C021405 | 防雷元件測試儀 | 創捷 CJ1009B | 1～2000V | - | - | 12 | 2023/04/26 | → | 楊凱崴 | KaiWei.Yang@seec.com.tw | 郭政佑 | chengyu.kuo@seec.com.tw | 郭益辰 | yichen.kuo@seec.com.tw | 郭政佑 | chengyu.kuo@seec.com.tw | N/A | 30 | 郭政佑 | chengyu.kuo@seec.com.tw
11BEA15001F | 高阻計 | HIOKI 3452-13 | 0~500V | - | - | 12 | 2023/06/14 | → | 楊凱崴 | KaiWei.Yang@seec.com.tw | 郭政佑 | chengyu.kuo@seec.com.tw | 郭益辰 | yichen.kuo@seec.com.tw | 郭政佑 | chengyu.kuo@seec.com.tw | N/A | 30 | 郭政佑 | chengyu.kuo@seec.com.tw
41QBB99345F | 卡尺校正器 | MITUTOYO | 20-300mm | - | - | 12 | 2023/01/15 | → | 郭益辰 | yichen.kuo@seec.com.tw | 郭政佑 | chengyu.kuo@seec.com.tw | 郭益辰 | yichen.kuo@seec.com.tw | 郭政佑 | chengyu.kuo@seec.com.tw | N/A | 30 | 郭政佑 | chengyu.kuo@seec.com.tw
41QBB99333F | 萬能材料試驗機 | 弘達 8103 | 0-10000kg | - | - | 12 | 2023/04/24 | → | 郭益辰 | yichen.kuo@seec.com.tw | 郭政佑 | chengyu.kuo@seec.com.tw | 郭益辰 | yichen.kuo@seec.com.tw | 郭政佑 | chengyu.kuo@seec.com.tw | N/A | 30 | 郭政佑 | chengyu.kuo@seec.com.tw
41QBB99329F | 軸規 | TOSHO | 6.300-9.775mm | - | - | 36 | 2021/01/15 | → | 郭益辰 | yichen.kuo@seec.com.tw | 郭政佑 | chengyu.kuo@seec.com.tw | 郭益辰 | yichen.kuo@seec.com.tw | 郭政佑 | chengyu.kuo@seec.com.tw | N/A | 30 | 郭政佑 | chengyu.kuo@seec.com.tw
41QBB99393F | 耐壓絕緣測試器 | LH-1501T | 0.5/1/3/5/10 mA,AC 0 ~ 5 KV | - | - | 12 | 2023/06/15 | → | 楊凱崴 | KaiWei.Yang@seec.com.tw | 郭政佑 | chengyu.kuo@seec.com.tw | 郭益辰 | yichen.kuo@seec.com.tw | 郭政佑 | chengyu.kuo@seec.com.tw | N/A | 30 | 郭政佑 | chengyu.kuo@seec.com.tw
41QBB58204F | 自記溫濕度記錄計 | 幸託 R-101 | -20-40°C,0~100%RH | - | - | 12 | 2023/01/15 | → | 郭益辰 | yichen.kuo@seec.com.tw | 郭政佑 | chengyu.kuo@seec.com.tw | 郭益辰 | yichen.kuo@seec.com.tw | 郭政佑 | chengyu.kuo@seec.com.tw | N/A | 30 | 郭政佑 | chengyu.kuo@seec.com.tw
29445 | 暫態波形記錄器 | HIOKI MR8880 | mV | - | - | 12 | 2023/06/15 | → | 楊凱崴 | KaiWei.Yang@seec.com.tw | 郭政佑 | chengyu.kuo@seec.com.tw | 郭益辰 | yichen.kuo@seec.com.tw | 郭政佑 | chengyu.kuo@seec.com.tw | N/A | 30 | 郭政佑 | chengyu.kuo@seec.com.tw
11BOE99007F | 大理石平台 | STARRETT | um | - | - | 36 | 2023/02/16 | ↗ | 郭益辰 | yichen.kuo@seec.com.tw | 郭政佑 | chengyu.kuo@seec.com.tw | 郭益辰 | yichen.kuo@seec.com.tw | 郭政佑 | chengyu.kuo@seec.com.tw | N/A | 30 | 郭政佑 | chengyu.kuo@seec.com.tw
14694 | 鹽水噴霧試驗機 | SH-90 | 35oC | - | - | 12 | 2023/04/06 | ↗ | 郭益辰 | yichen.kuo@seec.com.tw | 郭政佑 | chengyu.kuo@seec.com.tw | 郭益辰 | yichen.kuo@seec.com.tw | 郭政佑 | chengyu.kuo@seec.com.tw | N/A | 30 | 郭政佑 | chengyu.kuo@seec.com.tw
41QBB58303F | 塊規 | MITUTOYO | 25-200mm | - | - | 36 | 2023/06/21 | → | 郭益辰 | yichen.kuo@seec.com.tw | 郭政佑 | chengyu.kuo@seec.com.tw | 郭益辰 | yichen.kuo@seec.com.tw | 郭政佑 | chengyu.kuo@seec.com.tw | N/A | 30 | 郭政佑 | chengyu.kuo@seec.com.tw
(B205) | 電流表 | YOKOGAWA 201602 | 0-5A | - | - | 12 | 2023/03/14 | → | 郭益辰 | yichen.kuo@seec.com.tw | 郭政佑 | chengyu.kuo@seec.com.tw | 郭益辰 | yichen.kuo@seec.com.tw | 郭政佑 | chengyu.kuo@seec.com.tw | N/A | 30 | 郭政佑 | chengyu.kuo@seec.com.tw
71015550 | 勾錶 | HIOKI3283 | 100m / 1 / 10 / 200A | - | - | 12 | 2023/06/15 | → | 楊凱崴 | KaiWei.Yang@seec.com.tw | 郭政佑 | chengyu.kuo@seec.com.tw | 郭益辰 | yichen.kuo@seec.com.tw | 郭政佑 | chengyu.kuo@seec.com.tw | N/A | 30 | 郭政佑 | chengyu.kuo@seec.com.tw
YEW-2216 071104~6 | 比壓器 | BRYMEN LDP-6010 | 10-1000V | - | - | 12 | 2023/09/16 | → | 楊凱崴 | KaiWei.Yang@seec.com.tw | 郭政佑 | chengyu.kuo@seec.com.tw | 郭益辰 | yichen.kuo@seec.com.tw | 郭政佑 | chengyu.kuo@seec.com.tw | N/A | 30 | 郭政佑 | chengyu.kuo@seec.com.tw
15182 | LCR測定儀 | INSTEK | LCR-819 | - | - | 24 | 2023/08/22 | → | 楊凱崴 | KaiWei.Yang@seec.com.tw | 郭政佑 | chengyu.kuo@seec.com.tw | 郭益辰 | yichen.kuo@seec.com.tw | 郭政佑 | chengyu.kuo@seec.com.tw | N/A | 30 | 郭政佑 | chengyu.kuo@seec.com.tw
101 | 游標卡尺 | MITUTOYO | 50mm | 50.08 | 49.92 | 6 | 2023/11/15 | □ | 郭益辰 | yichen.kuo@seec.com.tw | 郭政佑 | chengyu.kuo@seec.com.tw | 郭益辰 | yichen.kuo@seec.com.tw | 郭政佑 | chengyu.kuo@seec.com.tw | 41QBB99345F | 30 | 郭政佑 | chengyu.kuo@seec.com.tw
101 | 游標卡尺 | MITUTOYO | 150mm | 150.08 | 149.92 | 6 | 2023/11/15 | □ | 郭益辰 | yichen.kuo@seec.com.tw | 郭政佑 | chengyu.kuo@seec.com.tw | 郭益辰 | yichen.kuo@seec.com.tw | 郭政佑 | chengyu.kuo@seec.com.tw | 41QBB99345F | 30 | 郭政佑 | chengyu.kuo@seec.com.tw
101 | 游標卡尺 | MITUTOYO | 250mm | 250.08 | 249.92 | 6 | 2023/11/15 | □ | 郭益辰 | yichen.kuo@seec.com.tw | 郭政佑 | chengyu.kuo@seec.com.tw | 郭益辰 | yichen.kuo@seec.com.tw | 郭政佑 | chengyu.kuo@seec.com.tw | 41QBB99345F | 30 | 郭政佑 | chengyu.kuo@seec.com.tw
166 | 游標卡尺 | MITUTOYO | 20mm | 25.01 | 24.99 | 6 | 2023/11/15 | □ | 郭益辰 | yichen.kuo@seec.com.tw | 郭政佑 | chengyu.kuo@seec.com.tw | 郭益辰 | yichen.kuo@seec.com.tw | 郭政佑 | chengyu.kuo@seec.com.tw | 41QBB99345F | 30 | 郭政佑 | chengyu.kuo@seec.com.tw
166 | 游標卡尺 | MITUTOYO | 50mm | 50.01 | 49.99 | 6 | 2023/11/15 | □ | 郭益辰 | yichen.kuo@seec.com.tw | 郭政佑 | chengyu.kuo@seec.com.tw | 郭益辰 | yichen.kuo@seec.com.tw | 郭政佑 | chengyu.kuo@seec.com.tw | 41QBB99345F | 30 | 郭政佑 | chengyu.kuo@seec.com.tw
166 | 游標卡尺 | MITUTOYO | 100mm | 100.01 | 99.99 | 6 | 2023/11/15 | □ | 郭益辰 | yichen.kuo@seec.com.tw | 郭政佑 | chengyu.kuo@seec.com.tw | 郭益辰 | yichen.kuo@seec.com.tw | 郭政佑 | chengyu.kuo@seec.com.tw | 41QBB99345F | 30 | 郭政佑 | chengyu.kuo@seec.com.tw
148 | 深度游標尺 | MITUTOYO | 20mm | 20.03 | 24.97 | 6 | 2023/11/15 | □ | 郭益辰 | yichen.kuo@seec.com.tw | 郭政佑 | chengyu.kuo@seec.com.tw | 郭益辰 | yichen.kuo@seec.com.tw | 郭政佑 | chengyu.kuo@seec.com.tw | 41QBB99340F | 30 | 郭政佑 | chengyu.kuo@seec.com.tw
148 | 深度游標尺 | MITUTOYO | 50mm | 50.03 | 49.97 | 6 | 2023/11/15 | □ | 郭益辰 | yichen.kuo@seec.com.tw | 郭政佑 | chengyu.kuo@seec.com.tw | 郭益辰 | yichen.kuo@seec.com.tw | 郭政佑 | chengyu.kuo@seec.com.tw | 41QBB99340F | 30 | 郭政佑 | chengyu.kuo@seec.com.tw
148 | 深度游標尺 | MITUTOYO | 100mm | 100.03 | 99.97 | 6 | 2023/11/15 | □ | 郭益辰 | yichen.kuo@seec.com.tw | 郭政佑 | chengyu.kuo@seec.com.tw | 郭益辰 | yichen.kuo@seec.com.tw | 郭政佑 | chengyu.kuo@seec.com.tw | 41QBB99340F | 30 | 郭政佑 | chengyu.kuo@seec.com.tw
321 | 內側分厘卡 | MITUTOYO | 5mm | - | - | 12 | 2023/01/15 | → | 郭益辰 | yichen.kuo@seec.com.tw | 郭政佑 | chengyu.kuo@seec.com.tw | 郭益辰 | yichen.kuo@seec.com.tw | 郭政佑 | chengyu.kuo@seec.com.tw | N/A | 30 | 郭政佑 | chengyu.kuo@seec.com.tw
321 | 內側分厘卡 | MITUTOYO | 20mm | - | - | 12 | 2023/01/15 | → | 郭益辰 | yichen.kuo@seec.com.tw | 郭政佑 | chengyu.kuo@seec.com.tw | 郭益辰 | yichen.kuo@seec.com.tw | 郭政佑 | chengyu.kuo@seec.com.tw | N/A | 30 | 郭政佑 | chengyu.kuo@seec.com.tw
321 | 內側分厘卡 | MITUTOYO | 30mm | - | - | 12 | 2023/01/15 | → | 郭益辰 | yichen.kuo@seec.com.tw | 郭政佑 | chengyu.kuo@seec.com.tw | 郭益辰 | yichen.kuo@seec.com.tw | 郭政佑 | chengyu.kuo@seec.com.tw | N/A | 30 | 郭政佑 | chengyu.kuo@seec.com.tw
203 | 外側分厘卡 | MITUTOYO | 5mm | 5.001 | 4.999 | 12 | 2024/01/08 | □ | 郭益辰 | yichen.kuo@seec.com.tw | 郭政佑 | chengyu.kuo@seec.com.tw | 郭益辰 | yichen.kuo@seec.com.tw | 郭政佑 | chengyu.kuo@seec.com.tw | 41QBB99340F | 30 | 郭政佑 | chengyu.kuo@seec.com.tw
203 | 外側分厘卡 | MITUTOYO | 10mm | 10.001 | 9.999 | 12 | 2024/01/08 | □ | 郭益辰 | yichen.kuo@seec.com.tw | 郭政佑 | chengyu.kuo@seec.com.tw | 郭益辰 | yichen.kuo@seec.com.tw | 郭政佑 | chengyu.kuo@seec.com.tw | 41QBB99340F | 30 | 郭政佑 | chengyu.kuo@seec.com.tw
203 | 外側分厘卡 | MITUTOYO | 20mm | 20.001 | 19.999 | 12 | 2024/01/08 | □ | 郭益辰 | yichen.kuo@seec.com.tw | 郭政佑 | chengyu.kuo@seec.com.tw | 郭益辰 | yichen.kuo@seec.com.tw | 郭政佑 | chengyu.kuo@seec.com.tw | 41QBB99340F | 30 | 郭政佑 | chengyu.kuo@seec.com.tw
(B213) | 上蓋、底板檢查治具 | 士林電機自製 | 70mm | 70.10 | 69.90 | 12 | 2023/02/15 | □ | 郭益辰 | yichen.kuo@seec.com.tw | 郭政佑 | chengyu.kuo@seec.com.tw | 郭益辰 | yichen.kuo@seec.com.tw | 郭政佑 | chengyu.kuo@seec.com.tw | 23621 | 30 | 郭政佑 | chengyu.kuo@seec.com.tw
(B213) | 上蓋、底板檢查治具 | 士林電機自製 | 59mm | 59.10 | 58.90 | 12 | 2023/02/15 | □ | 郭益辰 | yichen.kuo@seec.com.tw | 郭政佑 | chengyu.kuo@seec.com.tw | 郭益辰 | yichen.kuo@seec.com.tw | 郭政佑 | chengyu.kuo@seec.com.tw | 23621 | 30 | 郭政佑 | chengyu.kuo@seec.com.tw
(B213) | 上蓋、底板檢查治具 | 士林電機自製 | 48.7mm | 48.80 | 48.60 | 12 | 2023/02/15 | □ | 郭益辰 | yichen.kuo@seec.com.tw | 郭政佑 | chengyu.kuo@seec.com.tw | 郭益辰 | yichen.kuo@seec.com.tw | 郭政佑 | chengyu.kuo@seec.com.tw | 23621 | 30 | 郭政佑 | chengyu.kuo@seec.com.tw
(B213) | 上蓋、底板檢查治具 | 士林電機自製 | 41.8mm | 41.90 | 41.70 | 12 | 2023/02/15 | □ | 郭益辰 | yichen.kuo@seec.com.tw | 郭政佑 | chengyu.kuo@seec.com.tw | 郭益辰 | yichen.kuo@seec.com.tw | 郭政佑 | chengyu.kuo@seec.com.tw | 23621 | 30 | 郭政佑 | chengyu.kuo@seec.com.tw
(B213) | 上蓋、底板檢查治具 | 士林電機自製 | 33.4mm | 33.50 | 33.30 | 12 | 2023/02/15 | □ | 郭益辰 | yichen.kuo@seec.com.tw | 郭政佑 | chengyu.kuo@seec.com.tw | 郭益辰 | yichen.kuo@seec.com.tw | 郭政佑 | chengyu.kuo@seec.com.tw | 23621 | 30 | 郭政佑 | chengyu.kuo@seec.com.tw
(B214) | 上蓋、底板檢查治具 | 士林電機自製 | 58mm | 58.10 | 57.90 | 12 | 2023/02/15 | □ | 郭益辰 | yichen.kuo@seec.com.tw | 郭政佑 | chengyu.kuo@seec.com.tw | 郭益辰 | yichen.kuo@seec.com.tw | 郭政佑 | chengyu.kuo@seec.com.tw | 23621 | 30 | 郭政佑 | chengyu.kuo@seec.com.tw
(B214) | 上蓋、底板檢查治具 | 士林電機自製 | 48.3mm | 48.4 | 48.2 | 12 | 2023/02/15 | □ | 郭益辰 | yichen.kuo@seec.com.tw | 郭政佑 | chengyu.kuo@seec.com.tw | 郭益辰 | yichen.kuo@seec.com.tw | 郭政佑 | chengyu.kuo@seec.com.tw | 23621 | 30 | 郭政佑 | chengyu.kuo@seec.com.tw
(B214) | 上蓋、底板檢查治具 | 士林電機自製 | 48.3mm | 48.4 | 48.2 | 12 | 2023/02/15 | □ | 郭益辰 | yichen.kuo@seec.com.tw | 郭政佑 | chengyu.kuo@seec.com.tw | 郭益辰 | yichen.kuo@seec.com.tw | 郭政佑 | chengyu.kuo@seec.com.tw | 23621 | 30 | 郭政佑 | chengyu.kuo@seec.com.tw
(B214) | 上蓋、底板檢查治具 | 士林電機自製 | 42.6mm | 42.7 | 42.5 | 12 | 2023/02/15 | □ | 郭益辰 | yichen.kuo@seec.com.tw | 郭政佑 | chengyu.kuo@seec.com.tw | 郭益辰 | yichen.kuo@seec.com.tw | 郭政佑 | chengyu.kuo@seec.com.tw | 23621 | 30 | 郭政佑 | chengyu.kuo@seec.com.tw
(B214) | 上蓋、底板檢查治具 | 士林電機自製 | 33.4mm | 33.50 | 33.30 | 12 | 2023/02/15 | □ | 郭益辰 | yichen.kuo@seec.com.tw | 郭政佑 | chengyu.kuo@seec.com.tw | 郭益辰 | yichen.kuo@seec.com.tw | 郭政佑 | chengyu.kuo@seec.com.tw | 23621 | 30 | 郭政佑 | chengyu.kuo@seec.com.tw
(B217) | 定位彈簧板檢查治具 | 士林電機自製 | 7mm | 7.10 | 6.90 | 12 | 2023/02/15 | □ | 郭益辰 | yichen.kuo@seec.com.tw | 郭政佑 | chengyu.kuo@seec.com.tw | 郭益辰 | yichen.kuo@seec.com.tw | 郭政佑 | chengyu.kuo@seec.com.tw | 23621 | 30 | 郭政佑 | chengyu.kuo@seec.com.tw
(B218) | 定位彈簧板檢查治具 | 士林電機自製 | 5.5mm | 5.60 | 5.4 | 12 | 2023/02/15 | □ | 郭益辰 | yichen.kuo@seec.com.tw | 郭政佑 | chengyu.kuo@seec.com.tw | 郭益辰 | yichen.kuo@seec.com.tw | 郭政佑 | chengyu.kuo@seec.com.tw | 23621 | 30 | 郭政佑 | chengyu.kuo@seec.com.tw
(QX501) | 上蓋、底板檢查治具 | 士林電機自製 | 49mm | 49.10 | 48.90 | 12 | 2023/02/15 | □ | 郭益辰 | yichen.kuo@seec.com.tw | 郭政佑 | chengyu.kuo@seec.com.tw | 郭益辰 | yichen.kuo@seec.com.tw | 郭政佑 | chengyu.kuo@seec.com.tw | 23621 | 30 | 郭政佑 | chengyu.kuo@seec.com.tw
(QX501) | 上蓋、底板檢查治具 | 士林電機自製 | 70mm | 70.10 | 69.90 | 12 | 2023/02/15 | □ | 郭益辰 | yichen.kuo@seec.com.tw | 郭政佑 | chengyu.kuo@seec.com.tw | 郭益辰 | yichen.kuo@seec.com.tw | 郭政佑 | chengyu.kuo@seec.com.tw | 23621 | 30 | 郭政佑 | chengyu.kuo@seec.com.tw
(QX501) | 上蓋、底板檢查治具 | 士林電機自製 | 70.0mm | 70.1 | 69.9 | 12 | 2023/02/15 | □ | 郭益辰 | yichen.kuo@seec.com.tw | 郭政佑 | chengyu.kuo@seec.com.tw | 郭益辰 | yichen.kuo@seec.com.tw | 郭政佑 | chengyu.kuo@seec.com.tw | 23621 | 30 | 郭政佑 | chengyu.kuo@seec.com.tw
(QX501) | 上蓋、底板檢查治具 | 士林電機自製 | 27.6mm | 27.70 | 27.50 | 12 | 2023/02/15 | □ | 郭益辰 | yichen.kuo@seec.com.tw | 郭政佑 | chengyu.kuo@seec.com.tw | 郭益辰 | yichen.kuo@seec.com.tw | 郭政佑 | chengyu.kuo@seec.com.tw | 23621 | 30 | 郭政佑 | chengyu.kuo@seec.com.tw
(QX501) | 上蓋、底板檢查治具 | 士林電機自製 | 45.5mm | 45.60 | 45.40 | 12 | 2023/02/15 | □ | 郭益辰 | yichen.kuo@seec.com.tw | 郭政佑 | chengyu.kuo@seec.com.tw | 郭益辰 | yichen.kuo@seec.com.tw | 郭政佑 | chengyu.kuo@seec.com.tw | 23621 | 30 | 郭政佑 | chengyu.kuo@seec.com.tw
(QX502) | 上蓋、底板檢查治具 | 士林電機自製 | 9.7mm | 9.80 | 9.60 | 12 | 2023/02/15 | □ | 郭益辰 | yichen.kuo@seec.com.tw | 郭政佑 | chengyu.kuo@seec.com.tw | 郭益辰 | yichen.kuo@seec.com.tw | 郭政佑 | chengyu.kuo@seec.com.tw | 23621 | 30 | 郭政佑 | chengyu.kuo@seec.com.tw
(QX502) | 上蓋、底板檢查治具 | 士林電機自製 | 48.3mm | 48.40 | 48.20 | 12 | 2023/02/15 | □ | 郭益辰 | yichen.kuo@seec.com.tw | 郭政佑 | chengyu.kuo@seec.com.tw | 郭益辰 | yichen.kuo@seec.com.tw | 郭政佑 | chengyu.kuo@seec.com.tw | 23621 | 30 | 郭政佑 | chengyu.kuo@seec.com.tw
(QX502) | 上蓋、底板檢查治具 | 士林電機自製 | 42.6mm | 42.70 | 42.5 | 12 | 2023/02/15 | □ | 郭益辰 | yichen.kuo@seec.com.tw | 郭政佑 | chengyu.kuo@seec.com.tw | 郭益辰 | yichen.kuo@seec.com.tw | 郭政佑 | chengyu.kuo@seec.com.tw | 23621 | 30 | 郭政佑 | chengyu.kuo@seec.com.tw
(QX502) | 上蓋、底板檢查治具 | 士林電機自製 | 33.4mm | 33.50 | 33.30 | 12 | 2023/02/15 | □ | 郭益辰 | yichen.kuo@seec.com.tw | 郭政佑 | chengyu.kuo@seec.com.tw | 郭益辰 | yichen.kuo@seec.com.tw | 郭政佑 | chengyu.kuo@seec.com.tw | 23621 | 30 | 郭政佑 | chengyu.kuo@seec.com.tw
(QX502) | 上蓋、底板檢查治具 | 士林電機自製 | 42.6mm | 42.7 | 42.5 | 12 | 2023/02/15 | □ | 郭益辰 | yichen.kuo@seec.com.tw | 郭政佑 | chengyu.kuo@seec.com.tw | 郭益辰 | yichen.kuo@seec.com.tw | 郭政佑 | chengyu.kuo@seec.com.tw | 23621 | 30 | 郭政佑 | chengyu.kuo@seec.com.tw
(QX502) | 上蓋、底板檢查治具 | 士林電機自製 | 59.4mm | 59.50 | 59.30 | 12 | 2023/02/15 | □ | 郭益辰 | yichen.kuo@seec.com.tw | 郭政佑 | chengyu.kuo@seec.com.tw | 郭益辰 | yichen.kuo@seec.com.tw | 郭政佑 | chengyu.kuo@seec.com.tw | 23621 | 30 | 郭政佑 | chengyu.kuo@seec.com.tw
(QX503) | 上蓋、底板檢查治具 | 士林電機自製 | 33.4mm | 33.50 | 33.30 | 12 | 2023/02/15 | □ | 郭益辰 | yichen.kuo@seec.com.tw | 郭政佑 | chengyu.kuo@seec.com.tw | 郭益辰 | yichen.kuo@seec.com.tw | 郭政佑 | chengyu.kuo@seec.com.tw | 23621 | 30 | 郭政佑 | chengyu.kuo@seec.com.tw
(QX503) | 上蓋、底板檢查治具 | 士林電機自製 | 6.90mm | 7.00 | 6.80 | 12 | 2023/02/15 | □ | 郭益辰 | yichen.kuo@seec.com.tw | 郭政佑 | chengyu.kuo@seec.com.tw | 郭益辰 | yichen.kuo@seec.com.tw | 郭政佑 | chengyu.kuo@seec.com.tw | 23621 | 30 | 郭政佑 | chengyu.kuo@seec.com.tw
(QX503) | 上蓋、底板檢查治具 | 士林電機自製 | 48.7mm | 48.80 | 48.60 | 12 | 2023/02/15 | □ | 郭益辰 | yichen.kuo@seec.com.tw | 郭政佑 | chengyu.kuo@seec.com.tw | 郭益辰 | yichen.kuo@seec.com.tw | 郭政佑 | chengyu.kuo@seec.com.tw | 23621 | 30 | 郭政佑 | chengyu.kuo@seec.com.tw
(QX503) | 上蓋、底板檢查治具 | 士林電機自製 | 11mm | 11.10 | 10.90 | 12 | 2023/02/15 | □ | 郭益辰 | yichen.kuo@seec.com.tw | 郭政佑 | chengyu.kuo@seec.com.tw | 郭益辰 | yichen.kuo@seec.com.tw | 郭政佑 | chengyu.kuo@seec.com.tw | 23621 | 30 | 郭政佑 | chengyu.kuo@seec.com.tw
(QX503) | 上蓋、底板檢查治具 | 士林電機自製 | 59.4mm | 59.40 | 59.30 | 12 | 2023/02/15 | □ | 郭益辰 | yichen.kuo@seec.com.tw | 郭政佑 | chengyu.kuo@seec.com.tw | 郭益辰 | yichen.kuo@seec.com.tw | 郭政佑 | chengyu.kuo@seec.com.tw | 23621 | 30 | 郭政佑 | chengyu.kuo@seec.com.tw
(QX503) | 上蓋、底板檢查治具 | 士林電機自製 | 43.8mm | 43.90 | 43.70 | 12 | 2023/02/15 | □ | 郭益辰 | yichen.kuo@seec.com.tw | 郭政佑 | chengyu.kuo@seec.com.tw | 郭益辰 | yichen.kuo@seec.com.tw | 郭政佑 | chengyu.kuo@seec.com.tw | 23621 | 30 | 郭政佑 | chengyu.kuo@seec.com.tw
41QBB59301A | 彈簧試驗機 | FUJII DCT-5III | 0-5kgf | - | - | 12 | 2023/02/18 | ↗ | 郭益辰 | yichen.kuo@seec.com.tw | 郭政佑 | chengyu.kuo@seec.com.tw | 郭益辰 | yichen.kuo@seec.com.tw | 郭政佑 | chengyu.kuo@seec.com.tw | N/A | 30 | 郭政佑 | chengyu.kuo@seec.com.tw
41QBB99403F | 衝擊試驗機 | 弘達 8041 | kg/cm2 | 2.5 | 5.0 | 12 | 2023/02/20 | □ | 郭益辰 | yichen.kuo@seec.com.tw | 郭政佑 | chengyu.kuo@seec.com.tw | 郭益辰 | yichen.kuo@seec.com.tw | 郭政佑 | chengyu.kuo@seec.com.tw | N/A | 30 | 郭政佑 | chengyu.kuo@seec.com.tw
41QBB59201F | 破裂強度試驗機 | 弘達 | 5.6kg/cm2 | 5.656 | 5.544 | 12 | 2023/02/15 | □ | 郭益辰 | yichen.kuo@seec.com.tw | 郭政佑 | chengyu.kuo@seec.com.tw | 郭益辰 | yichen.kuo@seec.com.tw | 郭政佑 | chengyu.kuo@seec.com.tw | N/A | 30 | 郭政佑 | chengyu.kuo@seec.com.tw
41QBB58301F | 拉力計 | AIKON 9500 | 10gf- 50kgf | - | - | 12 | 2023/02/20 | → | 郭益辰 | yichen.kuo@seec.com.tw | 郭政佑 | chengyu.kuo@seec.com.tw | 郭益辰 | yichen.kuo@seec.com.tw | 郭政佑 | chengyu.kuo@seec.com.tw | N/A | 30 | 郭政佑 | chengyu.kuo@seec.com.tw
83AA0718'(206) | 電流表 | YOKOGAWA 201602 | 20-200mA | - | - | 12 |  | → | 郭益辰 | yichen.kuo@seec.com.tw | 郭政佑 | chengyu.kuo@seec.com.tw | 郭益辰 | yichen.kuo@seec.com.tw | 郭政佑 | chengyu.kuo@seec.com.tw | N/A | 30 | 郭政佑 | chengyu.kuo@seec.com.tw
YQ002 | 示波器 | SATURN Flat | 1-20V | - | - | 12 | 2023/09/15 | → | 郭益辰 | yichen.kuo@seec.com.tw | 郭政佑 | chengyu.kuo@seec.com.tw | 郭益辰 | yichen.kuo@seec.com.tw | 郭政佑 | chengyu.kuo@seec.com.tw | N/A | 30 | 郭政佑 | chengyu.kuo@seec.com.tw
－ | 比重計 | Hydrometer | Hydrometer | - | - | 12 | 2023/03/10 | → | 楊凱崴 | KaiWei.Yang@seec.com.tw | 郭政佑 | chengyu.kuo@seec.com.tw | 郭益辰 | yichen.kuo@seec.com.tw | 郭政佑 | chengyu.kuo@seec.com.tw | N/A | 30 | 郭政佑 | chengyu.kuo@seec.com.tw
Z6106 | 溫度記錄器 | YOKOGAWA | GP20 | - | - | 12 | 2023/03/10 | → | 楊凱崴 | KaiWei.Yang@seec.com.tw | 郭政佑 | chengyu.kuo@seec.com.tw | 郭益辰 | yichen.kuo@seec.com.tw | 郭政佑 | chengyu.kuo@seec.com.tw | N/A | 30 | 郭政佑 | chengyu.kuo@seec.com.tw
Z6760 | 漏電斷路測試儀 | SOUKOU ELB-440V | AC100- 440V | - | - | 12 | 2023/01/15 | → | 楊凱崴 | KaiWei.Yang@seec.com.tw | 郭政佑 | chengyu.kuo@seec.com.tw | 郭益辰 | yichen.kuo@seec.com.tw | 郭政佑 | chengyu.kuo@seec.com.tw | N/A | 30 | 郭政佑 | chengyu.kuo@seec.com.tw
EQ002 | 耐壓絕緣測試器 | EEC SE7430 | 5kVac/40mA,6kVdc/10mA | - | - | 12 | 2023/06/15 | → | 楊凱崴 | KaiWei.Yang@seec.com.tw | 郭政佑 | chengyu.kuo@seec.com.tw | 郭益辰 | yichen.kuo@seec.com.tw | 郭政佑 | chengyu.kuo@seec.com.tw | N/A | 30 | 郭政佑 | chengyu.kuo@seec.com.tw
XW003 | 表面粗度計 | 三豐 SJ-210 | ±0.05 μm | - | - | 12 | 2023/04/15 | → | 郭益辰 | yichen.kuo@seec.com.tw | 郭政佑 | chengyu.kuo@seec.com.tw | 郭益辰 | yichen.kuo@seec.com.tw | 郭政佑 | chengyu.kuo@seec.com.tw | N/A | 30 | 郭政佑 | chengyu.kuo@seec.com.tw
RQ105 | 微電阻計 | HIOKI 3544 | 30 mΩ～3 MΩ | - | - | 12 | 2023/11/15 | → | 楊凱崴 | KaiWei.Yang@seec.com.tw | 郭政佑 | chengyu.kuo@seec.com.tw | 郭益辰 | yichen.kuo@seec.com.tw | 郭政佑 | chengyu.kuo@seec.com.tw | N/A | 30 | 郭政佑 | chengyu.kuo@seec.com.tw
EQ004 | 電力計 | YOKOGAWA WT310EH | 15-600V / 1-40A | - | - | 12 | 2023/11/15 | → | 楊凱崴 | KaiWei.Yang@seec.com.tw | 郭政佑 | chengyu.kuo@seec.com.tw | 郭益辰 | yichen.kuo@seec.com.tw | 郭政佑 | chengyu.kuo@seec.com.tw | N/A | 30 | 郭政佑 | chengyu.kuo@seec.com.tw
AQ002 | 勾錶 | F606 | 0.25A to 2000A(3000A peak) 0.15V to 1200A(1700A peak) | - | - | 12 | 2023/10/15 | → | 楊凱崴 | KaiWei.Yang@seec.com.tw | 郭政佑 | chengyu.kuo@seec.com.tw | 郭益辰 | yichen.kuo@seec.com.tw | 郭政佑 | chengyu.kuo@seec.com.tw | N/A | 30 | 郭政佑 | chengyu.kuo@seec.com.tw
AQ003 | 電流測量探頭 | PAC17 | 600A AC/DC | - | - | 12 | 2023/10/15 | → | 楊凱崴 | KaiWei.Yang@seec.com.tw | 郭政佑 | chengyu.kuo@seec.com.tw | 郭益辰 | yichen.kuo@seec.com.tw | 郭政佑 | chengyu.kuo@seec.com.tw | N/A | 30 | 郭政佑 | chengyu.kuo@seec.com.tw
AQ004 | 電流測量探頭 | PAC27 | 1400 A AC/DC | - | - | 12 | 2023/10/15 | → | 楊凱崴 | KaiWei.Yang@seec.com.tw | 郭政佑 | chengyu.kuo@seec.com.tw | 郭益辰 | yichen.kuo@seec.com.tw | 郭政佑 | chengyu.kuo@seec.com.tw | N/A | 30 | 郭政佑 | chengyu.kuo@seec.com.tw
AQ005 | 數位電表 | (HIOKI 3238) | DC(V):199.999mV～1000.00VAC(V):1999.99mV～750.00V | - | - | 12 | 2023/09/15 | → | 楊凱崴 | KaiWei.Yang@seec.com.tw | 郭政佑 | chengyu.kuo@seec.com.tw | 郭益辰 | yichen.kuo@seec.com.tw | 郭政佑 | chengyu.kuo@seec.com.tw | N/A | 30 | 郭政佑 | chengyu.kuo@seec.com.tw
AQ006 | CT 比流器 | AEMC K100 | DC/AC (1mV/mA - 4.5A max) | - | - | 12 | 2023/11/15 | → | 楊凱崴 | KaiWei.Yang@seec.com.tw | 郭政佑 | chengyu.kuo@seec.com.tw | 郭益辰 | yichen.kuo@seec.com.tw | 郭政佑 | chengyu.kuo@seec.com.tw | N/A | 30 | 郭政佑 | chengyu.kuo@seec.com.tw
183303 | 壓敏電阻測試儀 | CJP CJ1033 | 0-3000V,0.1mA/1mA/2mA | - | - | 12 | 2023/04/26 | → | 楊凱崴 | KaiWei.Yang@seec.com.tw | 郭政佑 | chengyu.kuo@seec.com.tw | 郭益辰 | yichen.kuo@seec.com.tw | 郭政佑 | chengyu.kuo@seec.com.tw | N/A | 30 | 郭政佑 | chengyu.kuo@seec.com.tw
XQ209 | L 端子部量測治具 | 自製 | 6.90mm | 6.90 | 6.85 | 12 | 2024/01/08 | □ | 廖康良 | Bao.Liao@seec.com.tw | 許綠芃 | jill.hsu@seec.com.tw | 郭益辰 | yichen.kuo@seec.com.tw | 郭政佑 | chengyu.kuo@seec.com.tw | 23621 | 30 | 許綠芃 | jill.hsu@seec.com.tw
XQ211 | L 端子部量測治具 | 自製 | 20.70mm | 2.80 | 2.60 | 12 | 2024/01/08 | □ | 廖康良 | Bao.Liao@seec.com.tw | 許綠芃 | jill.hsu@seec.com.tw | 郭益辰 | yichen.kuo@seec.com.tw | 郭政佑 | chengyu.kuo@seec.com.tw | 23621 | 30 | 許綠芃 | jill.hsu@seec.com.tw
XQ211 | L 端子部量測治具 | 自製 | 21.30mm | 21.40 | 21.20 | 12 | 2024/01/08 | □ | 廖康良 | Bao.Liao@seec.com.tw | 許綠芃 | jill.hsu@seec.com.tw | 郭益辰 | yichen.kuo@seec.com.tw | 郭政佑 | chengyu.kuo@seec.com.tw | 23621 | 30 | 許綠芃 | jill.hsu@seec.com.tw
XQ212 | 撚線部量測治具 | 自製 | 75 | 76 | 74 | 12 | 2024/01/08 | □ | 廖康良 | Bao.Liao@seec.com.tw | 許綠芃 | jill.hsu@seec.com.tw | 郭益辰 | yichen.kuo@seec.com.tw | 郭政佑 | chengyu.kuo@seec.com.tw | 23621 | 30 | 許綠芃 | jill.hsu@seec.com.tw
XQ212 | 撚線部量測治具 | 自製 | 45 | 46 | 44 | 12 | 2024/01/08 | □ | 廖康良 | Bao.Liao@seec.com.tw | 許綠芃 | jill.hsu@seec.com.tw | 郭益辰 | yichen.kuo@seec.com.tw | 郭政佑 | chengyu.kuo@seec.com.tw | 23621 | 30 | 許綠芃 | jill.hsu@seec.com.tw
XQ212 | 撚線部量測治具 | 自製 | 90 | 91 | 89 | 12 | 2024/01/08 | □ | 廖康良 | Bao.Liao@seec.com.tw | 許綠芃 | jill.hsu@seec.com.tw | 郭益辰 | yichen.kuo@seec.com.tw | 郭政佑 | chengyu.kuo@seec.com.tw | 23621 | 30 | 許綠芃 | jill.hsu@seec.com.tw
XQ213 | 撚線部量測治具 | 自製 | 75 | 76 | 74 | 12 | 2024/01/08 | □ | 廖康良 | Bao.Liao@seec.com.tw | 許綠芃 | jill.hsu@seec.com.tw | 郭益辰 | yichen.kuo@seec.com.tw | 郭政佑 | chengyu.kuo@seec.com.tw | 23621 | 30 | 許綠芃 | jill.hsu@seec.com.tw
XQ213 | 撚線部量測治具 | 自製 | 45 | 46 | 44 | 12 | 2024/01/08 | □ | 廖康良 | Bao.Liao@seec.com.tw | 許綠芃 | jill.hsu@seec.com.tw | 郭益辰 | yichen.kuo@seec.com.tw | 郭政佑 | chengyu.kuo@seec.com.tw | 23621 | 30 | 許綠芃 | jill.hsu@seec.com.tw
XQ213 | 撚線部量測治具 | 自製 | 90 | 91 | 89 | 12 | 2024/01/08 | □ | 廖康良 | Bao.Liao@seec.com.tw | 許綠芃 | jill.hsu@seec.com.tw | 郭益辰 | yichen.kuo@seec.com.tw | 郭政佑 | chengyu.kuo@seec.com.tw | 23621 | 30 | 許綠芃 | jill.hsu@seec.com.tw
XQ214 | L 端子部量測治具 | 自製 | 20.70mm | 2.80 | 2.60 | 12 | 2024/01/08 | □ | 廖康良 | Bao.Liao@seec.com.tw | 許綠芃 | jill.hsu@seec.com.tw | 郭益辰 | yichen.kuo@seec.com.tw | 郭政佑 | chengyu.kuo@seec.com.tw | 23621 | 30 | 許綠芃 | jill.hsu@seec.com.tw
XQ214 | L 端子部量測治具 | 自製 | 21.30mm | 21.40 | 21.20 | 12 | 2024/01/08 | □ | 廖康良 | Bao.Liao@seec.com.tw | 許綠芃 | jill.hsu@seec.com.tw | 郭益辰 | yichen.kuo@seec.com.tw | 郭政佑 | chengyu.kuo@seec.com.tw | 23621 | 30 | 許綠芃 | jill.hsu@seec.com.tw
XQ216 | 電磁鐵片部量測治具 | 自製 | 7.30mm | 7.30 | 7.20 | 12 | 2024/01/08 | □ | 廖康良 | Bao.Liao@seec.com.tw | 許綠芃 | jill.hsu@seec.com.tw | 郭益辰 | yichen.kuo@seec.com.tw | 郭政佑 | chengyu.kuo@seec.com.tw | 23621 | 30 | 許綠芃 | jill.hsu@seec.com.tw
XQ217 | 電磁鐵片部量測治具 | 自製 | 7.30mm | 7.30 | 7.20 | 12 | 2024/01/08 | □ | 廖康良 | Bao.Liao@seec.com.tw | 許綠芃 | jill.hsu@seec.com.tw | 郭益辰 | yichen.kuo@seec.com.tw | 郭政佑 | chengyu.kuo@seec.com.tw | 23621 | 30 | 許綠芃 | jill.hsu@seec.com.tw
XQ218 | L 端子部量測治具 | 自製 | 20.70mm | 20.8 | 20.6 | 12 | 2024/01/08 | □ | 廖康良 | Bao.Liao@seec.com.tw | 許綠芃 | jill.hsu@seec.com.tw | 郭益辰 | yichen.kuo@seec.com.tw | 郭政佑 | chengyu.kuo@seec.com.tw | 23621 | 30 | 許綠芃 | jill.hsu@seec.com.tw
XQ218 | L 端子部量測治具 | 自製 | 21.30mm | 21.40 | 21.20 | 12 | 2024/01/08 | □ | 廖康良 | Bao.Liao@seec.com.tw | 許綠芃 | jill.hsu@seec.com.tw | 郭益辰 | yichen.kuo@seec.com.tw | 郭政佑 | chengyu.kuo@seec.com.tw | 23621 | 30 | 許綠芃 | jill.hsu@seec.com.tw
XQ220 | 撚線部量測治具 | 自製 | 75 | 76 | 74 | 12 | 2024/01/08 | □ | 廖康良 | Bao.Liao@seec.com.tw | 許綠芃 | jill.hsu@seec.com.tw | 郭益辰 | yichen.kuo@seec.com.tw | 郭政佑 | chengyu.kuo@seec.com.tw | 23621 | 30 | 許綠芃 | jill.hsu@seec.com.tw
XQ220 | 撚線部量測治具 | 自製 | 45 | 46 | 44 | 12 | 2024/01/08 | □ | 廖康良 | Bao.Liao@seec.com.tw | 許綠芃 | jill.hsu@seec.com.tw | 郭益辰 | yichen.kuo@seec.com.tw | 郭政佑 | chengyu.kuo@seec.com.tw | 23621 | 30 | 許綠芃 | jill.hsu@seec.com.tw
XQ220 | 撚線部量測治具 | 自製 | 90 | 91 | 89 | 12 | 2024/01/08 | □ | 廖康良 | Bao.Liao@seec.com.tw | 許綠芃 | jill.hsu@seec.com.tw | 郭益辰 | yichen.kuo@seec.com.tw | 郭政佑 | chengyu.kuo@seec.com.tw | 23621 | 30 | 許綠芃 | jill.hsu@seec.com.tw
XQ221 | 撚線部量測治具 | 自製 | 75 | 76 | 74 | 12 | 2024/01/08 | □ | 廖康良 | Bao.Liao@seec.com.tw | 許綠芃 | jill.hsu@seec.com.tw | 郭益辰 | yichen.kuo@seec.com.tw | 郭政佑 | chengyu.kuo@seec.com.tw | 23621 | 30 | 許綠芃 | jill.hsu@seec.com.tw
XQ221 | 撚線部量測治具 | 自製 | 45 | 46 | 44 | 12 | 2024/01/08 | □ | 廖康良 | Bao.Liao@seec.com.tw | 許綠芃 | jill.hsu@seec.com.tw | 郭益辰 | yichen.kuo@seec.com.tw | 郭政佑 | chengyu.kuo@seec.com.tw | 23621 | 30 | 許綠芃 | jill.hsu@seec.com.tw
XQ221 | 撚線部量測治具 | 自製 | 90 | 91 | 89 | 12 | 2024/01/08 | □ | 廖康良 | Bao.Liao@seec.com.tw | 許綠芃 | jill.hsu@seec.com.tw | 郭益辰 | yichen.kuo@seec.com.tw | 郭政佑 | chengyu.kuo@seec.com.tw | 23621 | 30 | 許綠芃 | jill.hsu@seec.com.tw
XQ223 | L 端子部量測治具 | 自製 | 20.70mm | 2.80 | 2.60 | 12 | 2024/01/08 | □ | 廖康良 | Bao.Liao@seec.com.tw | 許綠芃 | jill.hsu@seec.com.tw | 郭益辰 | yichen.kuo@seec.com.tw | 郭政佑 | chengyu.kuo@seec.com.tw | 23621 | 30 | 許綠芃 | jill.hsu@seec.com.tw
XQ223 | L 端子部量測治具 | 自製 | 21.30mm | 21.40 | 21.20 | 12 | 2024/01/08 | □ | 廖康良 | Bao.Liao@seec.com.tw | 許綠芃 | jill.hsu@seec.com.tw | 郭益辰 | yichen.kuo@seec.com.tw | 郭政佑 | chengyu.kuo@seec.com.tw | 23621 | 30 | 許綠芃 | jill.hsu@seec.com.tw
XQ224 | L 端子部量測治具 | 自製 | 20.70mm | 2.80 | 2.60 | 12 | 2024/01/08 | □ | 廖康良 | Bao.Liao@seec.com.tw | 許綠芃 | jill.hsu@seec.com.tw | 郭益辰 | yichen.kuo@seec.com.tw | 郭政佑 | chengyu.kuo@seec.com.tw | 23621 | 30 | 許綠芃 | jill.hsu@seec.com.tw
XQ224 | L 端子部量測治具 | 自製 | 21.30mm | 21.40 | 21.20 | 12 | 2024/01/08 | □ | 廖康良 | Bao.Liao@seec.com.tw | 許綠芃 | jill.hsu@seec.com.tw | 郭益辰 | yichen.kuo@seec.com.tw | 郭政佑 | chengyu.kuo@seec.com.tw | 23621 | 30 | 許綠芃 | jill.hsu@seec.com.tw
XQ225 | L 端子部量測治具 | 自製 | 20.70mm | 2.80 | 2.60 | 12 | 2024/01/08 | □ | 廖康良 | Bao.Liao@seec.com.tw | 許綠芃 | jill.hsu@seec.com.tw | 郭益辰 | yichen.kuo@seec.com.tw | 郭政佑 | chengyu.kuo@seec.com.tw | 23621 | 30 | 許綠芃 | jill.hsu@seec.com.tw
XQ225 | L 端子部量測治具 | 自製 | 21.30mm | 21.40 | 21.20 | 12 | 2024/01/08 | □ | 廖康良 | Bao.Liao@seec.com.tw | 許綠芃 | jill.hsu@seec.com.tw | 郭益辰 | yichen.kuo@seec.com.tw | 郭政佑 | chengyu.kuo@seec.com.tw | 23621 | 30 | 許綠芃 | jill.hsu@seec.com.tw
XQ226 | L 端子部量測治具 | 自製 | 6.90mm | 6.90 | 6.85 | 12 | 2024/01/08 | □ | 廖康良 | Bao.Liao@seec.com.tw | 許綠芃 | jill.hsu@seec.com.tw | 郭益辰 | yichen.kuo@seec.com.tw | 郭政佑 | chengyu.kuo@seec.com.tw | 23621 | 30 | 許綠芃 | jill.hsu@seec.com.tw
XQ230 | L 端子部量測治具 | 自製 | 6.90mm | 6.90 | 6.85 | 12 | 2024/01/05 | □ | 廖康良 | Bao.Liao@seec.com.tw | 許綠芃 | jill.hsu@seec.com.tw | 郭益辰 | yichen.kuo@seec.com.tw | 郭政佑 | chengyu.kuo@seec.com.tw | 23621 | 30 | 許綠芃 | jill.hsu@seec.com.tw
138 | 游標卡尺 | MITUTOYO 150mm | 20mm | 20.02 | 19.98 | 6 | 2024/01/08 | □ | 吳國華 | Steven.Wu@seec.com.tw | 卓哲強 | tonycho@seec.com.tw | 郭益辰 | yichen.kuo@seec.com.tw | 郭政佑 | chengyu.kuo@seec.com.tw | 41QBB99345F | 30 | 卓哲強 | tonycho@seec.com.tw
138 | 游標卡尺 | MITUTOYO 150mm | 50mm | 50.02 | 49.98 | 6 | 2024/01/08 | □ | 吳國華 | Steven.Wu@seec.com.tw | 卓哲強 | tonycho@seec.com.tw | 郭益辰 | yichen.kuo@seec.com.tw | 郭政佑 | chengyu.kuo@seec.com.tw | 41QBB99345F | 30 | 卓哲強 | tonycho@seec.com.tw
138 | 游標卡尺 | MITUTOYO 150mm | 100mm | 100.02 | 99.98 | 6 | 2024/01/08 | □ | 吳國華 | Steven.Wu@seec.com.tw | 卓哲強 | tonycho@seec.com.tw | 郭益辰 | yichen.kuo@seec.com.tw | 郭政佑 | chengyu.kuo@seec.com.tw | 41QBB99345F | 30 | 卓哲強 | tonycho@seec.com.tw
N202 | 游標卡尺 | MITUTOYO 150mm | 20mm | 20.02 | 19.98 | 6 | 2024/01/08 | □ | 廖康良 | yichen.kuo@seec.com.tw | 許綠芃 | jill.hsu@seec.com.tw | 郭益辰 | yichen.kuo@seec.com.tw | 郭政佑 | chengyu.kuo@seec.com.tw | 41QBB99345F | 30 | 許綠芃 | jill.hsu@seec.com.tw
N202 | 游標卡尺 | MITUTOYO 150mm | 50mm | 50.02 | 49.98 | 6 | 2024/01/08 | □ | 廖康良 | Bao.Liao@seec.com.tw | 許綠芃 | jill.hsu@seec.com.tw | 郭益辰 | yichen.kuo@seec.com.tw | 郭政佑 | chengyu.kuo@seec.com.tw | 41QBB99345F | 30 | 許綠芃 | jill.hsu@seec.com.tw
N202 | 游標卡尺 | MITUTOYO 150mm | 100mm | 100.02 | 99.98 | 6 | 2024/01/08 | □ | 廖康良 | Bao.Liao@seec.com.tw | 許綠芃 | jill.hsu@seec.com.tw | 郭益辰 | yichen.kuo@seec.com.tw | 郭政佑 | chengyu.kuo@seec.com.tw | 41QBB99345F | 30 | 許綠芃 | jill.hsu@seec.com.tw
N203 | 游標卡尺 | MITUTOYO 150mm | 20mm | 20.02 | 19.98 | 6 | 2024/01/08 | □ | 廖康良 | Bao.Liao@seec.com.tw | 許綠芃 | jill.hsu@seec.com.tw | 郭益辰 | yichen.kuo@seec.com.tw | 郭政佑 | chengyu.kuo@seec.com.tw | 41QBB99345F | 30 | 許綠芃 | jill.hsu@seec.com.tw
N203 | 游標卡尺 | MITUTOYO 150mm | 50mm | 50.02 | 49.98 | 6 | 2024/01/08 | □ | 廖康良 | Bao.Liao@seec.com.tw | 許綠芃 | jill.hsu@seec.com.tw | 郭益辰 | yichen.kuo@seec.com.tw | 郭政佑 | chengyu.kuo@seec.com.tw | 41QBB99345F | 30 | 許綠芃 | jill.hsu@seec.com.tw
N203 | 游標卡尺 | MITUTOYO 150mm | 100mm | 100.02 | 99.98 | 6 | 2024/01/08 | □ | 廖康良 | Bao.Liao@seec.com.tw | 許綠芃 | jill.hsu@seec.com.tw | 郭益辰 | yichen.kuo@seec.com.tw | 郭政佑 | chengyu.kuo@seec.com.tw | 41QBB99345F | 30 | 許綠芃 | jill.hsu@seec.com.tw
N232 | 游標卡尺 | MITUTOYO 150mm | 20mm | 20.02 | 19.98 | 6 | 2024/01/08 | □ | 廖康良 | Bao.Liao@seec.com.tw | 許綠芃 | jill.hsu@seec.com.tw | 郭益辰 | yichen.kuo@seec.com.tw | 郭政佑 | chengyu.kuo@seec.com.tw | 41QBB99345F | 30 | 許綠芃 | jill.hsu@seec.com.tw
N232 | 游標卡尺 | MITUTOYO 150mm | 50mm | 50.02 | 49.98 | 6 | 2024/01/08 | □ | 廖康良 | Bao.Liao@seec.com.tw | 許綠芃 | jill.hsu@seec.com.tw | 郭益辰 | yichen.kuo@seec.com.tw | 郭政佑 | chengyu.kuo@seec.com.tw | 41QBB99345F | 30 | 許綠芃 | jill.hsu@seec.com.tw
N232 | 游標卡尺 | MITUTOYO 150mm | 100mm | 100.02 | 99.98 | 6 | 2024/01/08 | □ | 廖康良 | Bao.Liao@seec.com.tw | 許綠芃 | jill.hsu@seec.com.tw | 郭益辰 | yichen.kuo@seec.com.tw | 郭政佑 | chengyu.kuo@seec.com.tw | 41QBB99345F | 30 | 許綠芃 | jill.hsu@seec.com.tw
N233 | 游標卡尺 | MITUTOYO 150mm | 20mm | 20.02 | 19.98 | 6 | 2024/01/08 | □ | 廖康良 | Bao.Liao@seec.com.tw | 許綠芃 | jill.hsu@seec.com.tw | 郭益辰 | yichen.kuo@seec.com.tw | 郭政佑 | chengyu.kuo@seec.com.tw | 41QBB99345F | 30 | 許綠芃 | jill.hsu@seec.com.tw
N233 | 游標卡尺 | MITUTOYO 150mm | 50mm | 50.02 | 49.98 | 6 | 2024/01/08 | □ | 廖康良 | Bao.Liao@seec.com.tw | 許綠芃 | jill.hsu@seec.com.tw | 郭益辰 | yichen.kuo@seec.com.tw | 郭政佑 | chengyu.kuo@seec.com.tw | 41QBB99345F | 30 | 許綠芃 | jill.hsu@seec.com.tw
N233 | 游標卡尺 | MITUTOYO 150mm | 100mm | 100.02 | 99.98 | 6 | 2024/01/08 | □ | 廖康良 | Bao.Liao@seec.com.tw | 許綠芃 | jill.hsu@seec.com.tw | 郭益辰 | yichen.kuo@seec.com.tw | 郭政佑 | chengyu.kuo@seec.com.tw | 41QBB99345F | 30 | 許綠芃 | jill.hsu@seec.com.tw
N235 | 游標卡尺 | MITUTOYO 150mm | 20mm | 20.02 | 19.98 | 6 | 2023/07/15 | □ | 廖康良 | Bao.Liao@seec.com.tw | 許綠芃 | jill.hsu@seec.com.tw | 郭益辰 | yichen.kuo@seec.com.tw | 郭政佑 | chengyu.kuo@seec.com.tw | 41QBB99345F | 30 | 許綠芃 | jill.hsu@seec.com.tw
N235 | 游標卡尺 | MITUTOYO 150mm | 50mm | 50.02 | 49.98 | 6 | 2023/07/15 | □ | 廖康良 | Bao.Liao@seec.com.tw | 許綠芃 | jill.hsu@seec.com.tw | 郭益辰 | yichen.kuo@seec.com.tw | 郭政佑 | chengyu.kuo@seec.com.tw | 41QBB99345F | 30 | 許綠芃 | jill.hsu@seec.com.tw
N235 | 游標卡尺 | MITUTOYO 150mm | 100mm | 100.02 | 99.98 | 6 | 2023/07/15 | □ | 廖康良 | Bao.Liao@seec.com.tw | 許綠芃 | jill.hsu@seec.com.tw | 郭益辰 | yichen.kuo@seec.com.tw | 郭政佑 | chengyu.kuo@seec.com.tw | 41QBB99345F | 30 | 許綠芃 | jill.hsu@seec.com.tw
N236 | 游標卡尺 | MITUTOYO 150mm | 20mm | 20.02 | 19.98 | 6 | 2024/01/08 | □ | 廖康良 | Bao.Liao@seec.com.tw | 許綠芃 | jill.hsu@seec.com.tw | 郭益辰 | yichen.kuo@seec.com.tw | 郭政佑 | chengyu.kuo@seec.com.tw | 41QBB99345F | 30 | 許綠芃 | jill.hsu@seec.com.tw
N236 | 游標卡尺 | MITUTOYO 150mm | 50mm | 50.02 | 49.98 | 6 | 2024/01/08 | □ | 廖康良 | Bao.Liao@seec.com.tw | 許綠芃 | jill.hsu@seec.com.tw | 郭益辰 | yichen.kuo@seec.com.tw | 郭政佑 | chengyu.kuo@seec.com.tw | 41QBB99345F | 30 | 許綠芃 | jill.hsu@seec.com.tw
N236 | 游標卡尺 | MITUTOYO 150mm | 100mm | 100.02 | 99.98 | 6 | 2024/01/08 | □ | 廖康良 | Bao.Liao@seec.com.tw | 許綠芃 | jill.hsu@seec.com.tw | 郭益辰 | yichen.kuo@seec.com.tw | 郭政佑 | chengyu.kuo@seec.com.tw | 41QBB99345F | 30 | 許綠芃 | jill.hsu@seec.com.tw
CQ214 | 游標卡尺 | MITUTOYO 150mm | 20mm | 20.02 | 19.98 | 6 | 2024/01/08 | □ | 廖康良 | Bao.Liao@seec.com.tw | 許綠芃 | jill.hsu@seec.com.tw | 郭益辰 | yichen.kuo@seec.com.tw | 郭政佑 | chengyu.kuo@seec.com.tw | 41QBB99345F | 30 | 許綠芃 | jill.hsu@seec.com.tw
CQ214 | 游標卡尺 | MITUTOYO 150mm | 50mm | 50.02 | 49.98 | 6 | 2024/01/08 | □ | 廖康良 | Bao.Liao@seec.com.tw | 許綠芃 | jill.hsu@seec.com.tw | 郭益辰 | yichen.kuo@seec.com.tw | 郭政佑 | chengyu.kuo@seec.com.tw | 41QBB99345F | 30 | 許綠芃 | jill.hsu@seec.com.tw
CQ214 | 游標卡尺 | MITUTOYO 150mm | 100mm | 100.02 | 99.98 | 6 | 2024/01/08 | □ | 廖康良 | Bao.Liao@seec.com.tw | 許綠芃 | jill.hsu@seec.com.tw | 郭益辰 | yichen.kuo@seec.com.tw | 郭政佑 | chengyu.kuo@seec.com.tw | 41QBB99345F | 30 | 許綠芃 | jill.hsu@seec.com.tw
CQ215 | 游標卡尺 | MITUTOYO 150mm | 20mm | 20.02 | 19.98 | 6 | 2024/01/08 | □ | 廖康良 | Bao.Liao@seec.com.tw | 許綠芃 | jill.hsu@seec.com.tw | 郭益辰 | yichen.kuo@seec.com.tw | 郭政佑 | chengyu.kuo@seec.com.tw | 41QBB99345F | 30 | 許綠芃 | jill.hsu@seec.com.tw
CQ215 | 游標卡尺 | MITUTOYO 150mm | 50mm | 50.02 | 49.98 | 6 | 2024/01/08 | □ | 廖康良 | Bao.Liao@seec.com.tw | 許綠芃 | jill.hsu@seec.com.tw | 郭益辰 | yichen.kuo@seec.com.tw | 郭政佑 | chengyu.kuo@seec.com.tw | 41QBB99345F | 30 | 許綠芃 | jill.hsu@seec.com.tw
CQ215 | 游標卡尺 | MITUTOYO 150mm | 100mm | 100.02 | 99.98 | 6 | 2024/01/08 | □ | 廖康良 | Bao.Liao@seec.com.tw | 許綠芃 | jill.hsu@seec.com.tw | 郭益辰 | yichen.kuo@seec.com.tw | 郭政佑 | chengyu.kuo@seec.com.tw | 41QBB99345F | 30 | 許綠芃 | jill.hsu@seec.com.tw
M302 | 游標卡尺 | MITUTOYO 150mm | 20mm | 20.02 | 19.98 | 6 | 2024/01/08 | □ | 廖康良 | Bao.Liao@seec.com.tw | 許綠芃 | jill.hsu@seec.com.tw | 郭益辰 | yichen.kuo@seec.com.tw | 郭政佑 | chengyu.kuo@seec.com.tw | 41QBB99345F | 30 | 許綠芃 | jill.hsu@seec.com.tw
M302 | 游標卡尺 | MITUTOYO 150mm | 50mm | 50.02 | 49.98 | 6 | 2024/01/08 | □ | 廖康良 | Bao.Liao@seec.com.tw | 許綠芃 | jill.hsu@seec.com.tw | 郭益辰 | yichen.kuo@seec.com.tw | 郭政佑 | chengyu.kuo@seec.com.tw | 41QBB99345F | 30 | 許綠芃 | jill.hsu@seec.com.tw
M302 | 游標卡尺 | MITUTOYO 150mm | 100mm | 100.02 | 99.98 | 6 | 2024/01/08 | □ | 廖康良 | Bao.Liao@seec.com.tw | 許綠芃 | jill.hsu@seec.com.tw | 郭益辰 | yichen.kuo@seec.com.tw | 郭政佑 | chengyu.kuo@seec.com.tw | 23621 | 30 | 許綠芃 | jill.hsu@seec.com.tw
XQ241 | 撚線部量測治具 | 自製 | 4.7 | 4.8 | 4.7 | 12 | 2024/01/08 | □ | 廖康良 | Bao.Liao@seec.com.tw | 許綠芃 | jill.hsu@seec.com.tw | 郭益辰 | yichen.kuo@seec.com.tw | 郭政佑 | chengyu.kuo@seec.com.tw | 23621 | 30 | 許綠芃 | jill.hsu@seec.com.tw
XQ241 | 撚線部量測治具 | 自製 | 5.1 | 5.1 | 5.05 | 12 | 2024/01/08 | □ | 廖康良 | Bao.Liao@seec.com.tw | 許綠芃 | jill.hsu@seec.com.tw | 郭益辰 | yichen.kuo@seec.com.tw | 郭政佑 | chengyu.kuo@seec.com.tw | 23621 | 30 | 許綠芃 | jill.hsu@seec.com.tw
XQ241 | 撚線部量測治具 | 自製 | 5.6 | 5.6 | 0 | 12 | 2024/01/08 | □ | 廖康良 | Bao.Liao@seec.com.tw | 許綠芃 | jill.hsu@seec.com.tw | 郭益辰 | yichen.kuo@seec.com.tw | 郭政佑 | chengyu.kuo@seec.com.tw | 23621 | 30 | 許綠芃 | jill.hsu@seec.com.tw
XQ242 | 撚線部量測治具 | 自製 | 4.7 | 4.8 | 4.7 | 12 | 2024/01/08 | □ | 廖康良 | Bao.Liao@seec.com.tw | 許綠芃 | jill.hsu@seec.com.tw | 郭益辰 | yichen.kuo@seec.com.tw | 郭政佑 | chengyu.kuo@seec.com.tw | 23621 | 30 | 許綠芃 | jill.hsu@seec.com.tw
XQ242 | 撚線部量測治具 | 自製 | 5.1 | 5.1 | 5.05 | 12 | 2024/01/08 | □ | 廖康良 | Bao.Liao@seec.com.tw | 許綠芃 | jill.hsu@seec.com.tw | 郭益辰 | yichen.kuo@seec.com.tw | 郭政佑 | chengyu.kuo@seec.com.tw | 23621 | 30 | 許綠芃 | jill.hsu@seec.com.tw
XQ242 | 撚線部量測治具 | 自製 | 5.6 | 5.6 | 0 | 12 | 2024/01/08 | □ | 廖康良 | Bao.Liao@seec.com.tw | 許綠芃 | jill.hsu@seec.com.tw | 郭益辰 | yichen.kuo@seec.com.tw | 郭政佑 | chengyu.kuo@seec.com.tw | 23621 | 30 | 許綠芃 | jill.hsu@seec.com.tw
XQ239 | 可動子組立量測 | 自製 | 0.3 | 0.3 | 0 | 12 | 2024/01/08 | □ | 廖康良 | Bao.Liao@seec.com.tw | 許綠芃 | jill.hsu@seec.com.tw | 郭益辰 | yichen.kuo@seec.com.tw | 郭政佑 | chengyu.kuo@seec.com.tw | 23621 | 30 | 許綠芃 | jill.hsu@seec.com.tw
XQ240 | 可動子組立量測 | 自製 | 0.3 | 0.3 | 0 | 12 | 2024/01/08 | □ | 廖康良 | Bao.Liao@seec.com.tw | 許綠芃 | jill.hsu@seec.com.tw | 郭益辰 | yichen.kuo@seec.com.tw | 郭政佑 | chengyu.kuo@seec.com.tw | 23621 | 30 | 許綠芃 | jill.hsu@seec.com.tw
XQ244 | 撚線部量測治具 | 自製 | 5.2 | 5.2 | 5.1 | 12 | 2024/01/08 | □ | 廖康良 | Bao.Liao@seec.com.tw | 許綠芃 | jill.hsu@seec.com.tw | 郭益辰 | yichen.kuo@seec.com.tw | 郭政佑 | chengyu.kuo@seec.com.tw | 23621 | 30 | 許綠芃 | jill.hsu@seec.com.tw
XQ244 | 撚線部量測治具 | 自製 | 5.6 | 5.6 | 5.5 | 12 | 2024/01/08 | □ | 廖康良 | Bao.Liao@seec.com.tw | 許綠芃 | jill.hsu@seec.com.tw | 郭益辰 | yichen.kuo@seec.com.tw | 郭政佑 | chengyu.kuo@seec.com.tw | 23621 | 30 | 許綠芃 | jill.hsu@seec.com.tw
XQ244 | 撚線部量測治具 | 自製 | 5.3 | 5.3 | 5.2 | 12 | 2024/01/08 | □ | 廖康良 | Bao.Liao@seec.com.tw | 許綠芃 | jill.hsu@seec.com.tw | 郭益辰 | yichen.kuo@seec.com.tw | 郭政佑 | chengyu.kuo@seec.com.tw | 23621 | 30 | 許綠芃 | jill.hsu@seec.com.tw
XQ244 | 撚線部量測治具 | 自製 | 5.7 | 5.7 | 5.6 | 12 | 2024/01/08 | □ | 廖康良 | Bao.Liao@seec.com.tw | 許綠芃 | jill.hsu@seec.com.tw | 郭益辰 | yichen.kuo@seec.com.tw | 郭政佑 | chengyu.kuo@seec.com.tw | 23621 | 30 | 許綠芃 | jill.hsu@seec.com.tw
CQ217 | 可動子組立量測治具 | 自製 | 0.3 | 0.3 | 0 | 12 | 2023/03/15 | □ | 廖康良 | Bao.Liao@seec.com.tw | 許綠芃 | jill.hsu@seec.com.tw | 郭益辰 | yichen.kuo@seec.com.tw | 郭政佑 | chengyu.kuo@seec.com.tw | 23621 | 30 | 許綠芃 | jill.hsu@seec.com.tw
CQ218 | 可動子組立量測治具 | 自製 | 0.2 | 0.2 | 0 | 12 | 2023/10/25 | □ | 廖康良 | Bao.Liao@seec.com.tw | 許綠芃 | jill.hsu@seec.com.tw | 郭益辰 | yichen.kuo@seec.com.tw | 郭政佑 | chengyu.kuo@seec.com.tw | 23621 | 30 | 許綠芃 | jill.hsu@seec.com.tw
XQ247 | 可動子綁線量測治具 | 自製 | 3.99 | 3.99 | 3.94 | 12 | 2024/01/08 | □ | 廖康良 | Bao.Liao@seec.com.tw | 許綠芃 | jill.hsu@seec.com.tw | 郭益辰 | yichen.kuo@seec.com.tw | 郭政佑 | chengyu.kuo@seec.com.tw | 23621 | 30 | 許綠芃 | jill.hsu@seec.com.tw
XQ247 | 可動子綁線量測治具 | 自製 | 4.4 | 4.4 | 4.35 | 12 | 2024/01/08 | □ | 廖康良 | Bao.Liao@seec.com.tw | 許綠芃 | jill.hsu@seec.com.tw | 郭益辰 | yichen.kuo@seec.com.tw | 郭政佑 | chengyu.kuo@seec.com.tw | 23621 | 30 | 許綠芃 | jill.hsu@seec.com.tw
XQ247 | 可動子綁線量測治具 | 自製 | 10.5 | 10.5 | 10.45 | 12 | 2024/01/08 | □ | 廖康良 | Bao.Liao@seec.com.tw | 許綠芃 | jill.hsu@seec.com.tw | 郭益辰 | yichen.kuo@seec.com.tw | 郭政佑 | chengyu.kuo@seec.com.tw | 23621 | 30 | 許綠芃 | jill.hsu@seec.com.tw
XQ247 | 可動子綁線量測治具 | 自製 | 11 | 11 | 10.95 | 12 | 2024/01/08 | □ | 廖康良 | Bao.Liao@seec.com.tw | 許綠芃 | jill.hsu@seec.com.tw | 郭益辰 | yichen.kuo@seec.com.tw | 郭政佑 | chengyu.kuo@seec.com.tw | 23621 | 30 | 許綠芃 | jill.hsu@seec.com.tw
XQ248 | 可動子組立量測治具 | 自製 | 10.5 | 10.5 | 10.45 | 12 | 2024/01/08 | □ | 廖康良 | Bao.Liao@seec.com.tw | 許綠芃 | jill.hsu@seec.com.tw | 郭益辰 | yichen.kuo@seec.com.tw | 郭政佑 | chengyu.kuo@seec.com.tw | 23621 | 30 | 許綠芃 | jill.hsu@seec.com.tw
XQ248 | 可動子組立量測治具 | 自製 | 11 | 11 | 10.95 | 12 | 2024/01/08 | □ | 廖康良 | Bao.Liao@seec.com.tw | 許綠芃 | jill.hsu@seec.com.tw | 郭益辰 | yichen.kuo@seec.com.tw | 郭政佑 | chengyu.kuo@seec.com.tw | 23621 | 30 | 許綠芃 | jill.hsu@seec.com.tw
XQ249 | 可動子組立量測治具 | 自製 | 10.5 | 10.5 | 10.45 | 12 | 2024/01/08 | □ | 廖康良 | Bao.Liao@seec.com.tw | 許綠芃 | jill.hsu@seec.com.tw | 郭益辰 | yichen.kuo@seec.com.tw | 郭政佑 | chengyu.kuo@seec.com.tw | 23621 | 30 | 許綠芃 | jill.hsu@seec.com.tw
XQ249 | 可動子組立量測治具 | 自製 | 11 | 11 | 10.95 | 12 | 2024/01/08 | □ | 廖康良 | Bao.Liao@seec.com.tw | 許綠芃 | jill.hsu@seec.com.tw | 郭益辰 | yichen.kuo@seec.com.tw | 郭政佑 | chengyu.kuo@seec.com.tw | 23621 | 30 | 許綠芃 | jill.hsu@seec.com.tw
CQ216 | 游標卡尺 | MITUTOYO 200mm | 50mm | 50.02 | 49.98 | 6 | 2024/01/08 | □ | 吳國華 | Steven.Wu@seec.com.tw | 卓哲強 | tonycho@seec.com.tw | 郭益辰 | yichen.kuo@seec.com.tw | 郭政佑 | chengyu.kuo@seec.com.tw | 41QBB99345F | 30 | 許綠芃 | jill.hsu@seec.com.tw
CQ216 | 游標卡尺 | MITUTOYO 200mm | 100mm | 100.02 | 99.98 | 6 | 2024/01/08 | □ | 吳國華 | Steven.Wu@seec.com.tw | 卓哲強 | tonycho@seec.com.tw | 郭益辰 | yichen.kuo@seec.com.tw | 郭政佑 | chengyu.kuo@seec.com.tw | 41QBB99345F | 30 | 許綠芃 | jill.hsu@seec.com.tw
CQ216 | 游標卡尺 | MITUTOYO 200mm | 150mm | 150.02 | 149.98 | 6 | 2024/01/08 | □ | 吳國華 | Steven.Wu@seec.com.tw | 卓哲強 | tonycho@seec.com.tw | 郭益辰 | yichen.kuo@seec.com.tw | 郭政佑 | chengyu.kuo@seec.com.tw | 41QBB99345F | 30 | 許綠芃 | jill.hsu@seec.com.tw
CB101 | 游標卡尺 | MITUTOYO 150mm | 20mm | 20.02 | 19.98 | 6 | 2024/01/08 | □ | 吳國華 | Steven.Wu@seec.com.tw | 卓哲強 | tonycho@seec.com.tw | 郭益辰 | yichen.kuo@seec.com.tw | 郭政佑 | chengyu.kuo@seec.com.tw | 41QBB99345F | 30 | 卓哲強 | tonycho@seec.com.tw
CB101 | 游標卡尺 | MITUTOYO 150mm | 50mm | 50.02 | 49.98 | 6 | 2024/01/08 | □ | 吳國華 | Steven.Wu@seec.com.tw | 卓哲強 | tonycho@seec.com.tw | 郭益辰 | yichen.kuo@seec.com.tw | 郭政佑 | chengyu.kuo@seec.com.tw | 41QBB99345F | 30 | 卓哲強 | tonycho@seec.com.tw
CB101 | 游標卡尺 | MITUTOYO 150mm | 100mm | 100.02 | 99.98 | 6 | 2024/01/08 | □ | 吳國華 | Steven.Wu@seec.com.tw | 卓哲強 | tonycho@seec.com.tw | 郭益辰 | yichen.kuo@seec.com.tw | 郭政佑 | chengyu.kuo@seec.com.tw | 41QBB99345F | 30 | 卓哲強 | tonycho@seec.com.tw
FQ201 | 扭力起子 | TOHNICHI | 2kg | 2.1 | 1.9 | 12 | 2023/07/17 | □ | 吳國華 | Steven.Wu@seec.com.tw | 卓哲強 | tonycho@seec.com.tw | 郭益辰 | yichen.kuo@seec.com.tw | 郭政佑 | chengyu.kuo@seec.com.tw | XQ315 | 30 | 卓哲強 | tonycho@seec.com.tw
FQ201 | 扭力起子 | TOHNICHI | 3kg | 3.15 | 2.85 | 12 | 2023/07/17 | □ | 吳國華 | Steven.Wu@seec.com.tw | 卓哲強 | tonycho@seec.com.tw | 郭益辰 | yichen.kuo@seec.com.tw | 郭政佑 | chengyu.kuo@seec.com.tw | XQ315 | 30 | 卓哲強 | tonycho@seec.com.tw
FQ201 | 扭力起子 | TOHNICHI | 5kg | 5.25 | 4.75 | 12 | 2023/07/17 | □ | 吳國華 | Steven.Wu@seec.com.tw | 卓哲強 | tonycho@seec.com.tw | 郭益辰 | yichen.kuo@seec.com.tw | 郭政佑 | chengyu.kuo@seec.com.tw | XQ315 | 30 | 卓哲強 | tonycho@seec.com.tw
FQ204 | 扭力起子 | TOHNICHI | 2kg | 2.1 | 1.9 | 12 | 2023/07/10 | □ | 吳國華 | Steven.Wu@seec.com.tw | 卓哲強 | tonycho@seec.com.tw | 郭益辰 | yichen.kuo@seec.com.tw | 郭政佑 | chengyu.kuo@seec.com.tw | XQ315 | 30 | 卓哲強 | tonycho@seec.com.tw
FQ204 | 扭力起子 | TOHNICHI | 5kg | 5.25 | 4.75 | 12 | 2023/07/10 | □ | 吳國華 | Steven.Wu@seec.com.tw | 卓哲強 | tonycho@seec.com.tw | 郭益辰 | yichen.kuo@seec.com.tw | 郭政佑 | chengyu.kuo@seec.com.tw | XQ315 | 30 | 卓哲強 | tonycho@seec.com.tw
FQ204 | 扭力起子 | TOHNICHI | 10kg | 10.5 | 9.5 | 12 | 2023/07/10 | □ | 吳國華 | Steven.Wu@seec.com.tw | 卓哲強 | tonycho@seec.com.tw | 郭益辰 | yichen.kuo@seec.com.tw | 郭政佑 | chengyu.kuo@seec.com.tw | XQ315 | 30 | 卓哲強 | tonycho@seec.com.tw
FQ203 | 扭力起子 | TOHNICHI | 2kg | 2.1 | 1.9 | 12 | 2023/07/17 | □ | 吳國華 | Steven.Wu@seec.com.tw | 卓哲強 | tonycho@seec.com.tw | 郭益辰 | yichen.kuo@seec.com.tw | 郭政佑 | chengyu.kuo@seec.com.tw | XQ315 | 30 | 卓哲強 | tonycho@seec.com.tw
FQ203 | 扭力起子 | TOHNICHI | 12kg | 12.6 | 11.4 | 12 | 2023/07/17 | □ | 吳國華 | Steven.Wu@seec.com.tw | 卓哲強 | tonycho@seec.com.tw | 郭益辰 | yichen.kuo@seec.com.tw | 郭政佑 | chengyu.kuo@seec.com.tw | XQ315 | 30 | 卓哲強 | tonycho@seec.com.tw
FQ203 | 扭力起子 | TOHNICHI | 24kg | 25.2 | 22.8 | 12 | 2023/07/17 | □ | 吳國華 | Steven.Wu@seec.com.tw | 卓哲強 | tonycho@seec.com.tw | 郭益辰 | yichen.kuo@seec.com.tw | 郭政佑 | chengyu.kuo@seec.com.tw | XQ315 | 30 | 卓哲強 | tonycho@seec.com.tw
FQ202 | 彈簧秤 | YAWATA 5kg | 1kg | 1.05 | 0.95 | 12 | 2023/07/17 | □ | 吳國華 | Steven.Wu@seec.com.tw | 卓哲強 | tonycho@seec.com.tw | 郭益辰 | yichen.kuo@seec.com.tw | 郭政佑 | chengyu.kuo@seec.com.tw | 41QBB18202F | 30 | 卓哲強 | tonycho@seec.com.tw
FQ202 | 彈簧秤 | YAWATA 5kg | 2kg | 2.1 | 1.9 | 12 | 2023/07/17 | □ | 吳國華 | Steven.Wu@seec.com.tw | 卓哲強 | tonycho@seec.com.tw | 郭益辰 | yichen.kuo@seec.com.tw | 郭政佑 | chengyu.kuo@seec.com.tw | 41QBB18202F | 30 | 卓哲強 | tonycho@seec.com.tw
FQ202 | 彈簧秤 | YAWATA 5kg | 3kg | 3.15 | 2.85 | 12 | 2023/07/17 | □ | 吳國華 | Steven.Wu@seec.com.tw | 卓哲強 | tonycho@seec.com.tw | 郭益辰 | yichen.kuo@seec.com.tw | 郭政佑 | chengyu.kuo@seec.com.tw | 41QBB18202F | 30 | 卓哲強 | tonycho@seec.com.tw
CQ506 | 游標卡尺 | MITUTOYO | 20mm | 20.02 | 19.98 | 6 | 2024/01/08 | □ | 吳國華 | Steven.Wu@seec.com.tw | 卓哲強 | tonycho@seec.com.tw | 郭益辰 | yichen.kuo@seec.com.tw | 郭政佑 | chengyu.kuo@seec.com.tw | 41QBB99345F | 30 | 卓哲強 | tonycho@seec.com.tw
CQ506 | 游標卡尺 | MITUTOYO | 50mm | 50.02 | 49.98 | 6 | 2024/01/08 | □ | 吳國華 | Steven.Wu@seec.com.tw | 卓哲強 | tonycho@seec.com.tw | 郭益辰 | yichen.kuo@seec.com.tw | 郭政佑 | chengyu.kuo@seec.com.tw | 41QBB99345F | 30 | 卓哲強 | tonycho@seec.com.tw
CQ506 | 游標卡尺 | MITUTOYO | 100mm | 100.02 | 99.98 | 6 | 2024/01/08 | □ | 吳國華 | Steven.Wu@seec.com.tw | 卓哲強 | tonycho@seec.com.tw | 郭益辰 | yichen.kuo@seec.com.tw | 郭政佑 | chengyu.kuo@seec.com.tw | 41QBB99345F | 30 | 卓哲強 | tonycho@seec.com.tw
XQ246 | 荷重錶 | TECLOCK 30~300gf | 50g | 52.5 | 47.5 | 12 | 2023/05/15 | □ | 吳國華 | Steven.Wu@seec.com.tw | 卓哲強 | tonycho@seec.com.tw | 郭益辰 | yichen.kuo@seec.com.tw | 郭政佑 | chengyu.kuo@seec.com.tw | 41QBB18202F | 30 | 卓哲強 | tonycho@seec.com.tw
XQ246 | 荷重錶 | TECLOCK 30~300gf | 150g | 157.5 | 142.5 | 12 | 2023/05/15 | □ | 吳國華 | Steven.Wu@seec.com.tw | 卓哲強 | tonycho@seec.com.tw | 郭益辰 | yichen.kuo@seec.com.tw | 郭政佑 | chengyu.kuo@seec.com.tw | 41QBB18202F | 30 | 卓哲強 | tonycho@seec.com.tw
XQ246 | 荷重錶 | TECLOCK 30~300gf | 250g | 262.5 | 237.5 | 12 | 2023/05/15 | □ | 吳國華 | Steven.Wu@seec.com.tw | 卓哲強 | tonycho@seec.com.tw | 郭益辰 | yichen.kuo@seec.com.tw | 郭政佑 | chengyu.kuo@seec.com.tw | 41QBB18202F | 30 | 卓哲強 | tonycho@seec.com.tw
XQ245 | 連桿部量測治具 | 自製 | 1.5o | 1.5 | 0 | 12 | 2024/01/08 | □ | 吳國華 | Steven.Wu@seec.com.tw | 卓哲強 | tonycho@seec.com.tw | 郭益辰 | yichen.kuo@seec.com.tw | 郭政佑 | chengyu.kuo@seec.com.tw | 23621 | 30 | 卓哲強 | tonycho@seec.com.tw
XQ250 | NVB調整治具 | 自製 | 15 | 15.1 | 14.9 | 12 | 2024/01/08 | □ | 張永謙 | yungchien.chang@seec.com.tw | 卓哲強 | tonycho@seec.com.tw | 郭益辰 | yichen.kuo@seec.com.tw | 郭政佑 | chengyu.kuo@seec.com.tw | 23621 | 30 | 卓哲強 | tonycho@seec.com.tw
XQ250 | NVB調整治具 | 自製 | 8.5 | 8.6 | 8.4 | 12 | 2024/01/08 | □ | 張永謙 | yungchien.chang@seec.com.tw | 卓哲強 | tonycho@seec.com.tw | 郭益辰 | yichen.kuo@seec.com.tw | 郭政佑 | chengyu.kuo@seec.com.tw | 23621 | 30 | 卓哲強 | tonycho@seec.com.tw
XQ251 | NVB調整治具 | 自製 | 15 | 15.1 | 14.9 | 12 | 2024/01/08 | □ | 張永謙 | yungchien.chang@seec.com.tw | 卓哲強 | tonycho@seec.com.tw | 郭益辰 | yichen.kuo@seec.com.tw | 郭政佑 | chengyu.kuo@seec.com.tw | 23621 | 30 | 卓哲強 | tonycho@seec.com.tw
XQ251 | NVB調整治具 | 自製 | 8.5 | 8.6 | 8.4 | 12 | 2024/01/08 | □ | 張永謙 | yungchien.chang@seec.com.tw | 卓哲強 | tonycho@seec.com.tw | 郭益辰 | yichen.kuo@seec.com.tw | 郭政佑 | chengyu.kuo@seec.com.tw | 23621 | 30 | 卓哲強 | tonycho@seec.com.tw
11BOE18207F | 高 阻 計 | SANWA DM509S | 500V/100MΩ | - | - | 12 | 2023/03/11 | → | 宋國豐 | Andysong@seec.com.tw | 陳澤 | esperanto@seec.com.tw | 郭益辰 | yichen.kuo@seec.com.tw | 郭政佑 | chengyu.kuo@seec.com.tw | N/A | 30 | 陳澤 | esperanto@seec.com.tw
M240 | 牙 規 | KKS | M3*0.5 | - | - | 12 | 2023/07/21 | → | 宋國豐 | Andysong@seec.com.tw | 陳澤 | esperanto@seec.com.tw | 郭益辰 | yichen.kuo@seec.com.tw | 郭政佑 | chengyu.kuo@seec.com.tw | N/A | 30 | 陳澤 | esperanto@seec.com.tw
M241 | 牙 規 | KKS | M3*0.5 | - | - | 12 | 2023/07/21 | → | 宋國豐 | Andysong@seec.com.tw | 陳澤 | esperanto@seec.com.tw | 郭益辰 | yichen.kuo@seec.com.tw | 郭政佑 | chengyu.kuo@seec.com.tw | N/A | 30 | 陳澤 | esperanto@seec.com.tw
M256 | 牙 規 | KKS | M4*0.7 | - | - | 12 | 2023/07/21 | → | 宋國豐 | Andysong@seec.com.tw | 陳澤 | esperanto@seec.com.tw | 郭益辰 | yichen.kuo@seec.com.tw | 郭政佑 | chengyu.kuo@seec.com.tw | N/A | 30 | 陳澤 | esperanto@seec.com.tw
M276 | 牙 規 | KKS | M8*1.25 | - | - | 12 | 2023/07/21 | → | 宋國豐 | Andysong@seec.com.tw | 陳澤 | esperanto@seec.com.tw | 郭益辰 | yichen.kuo@seec.com.tw | 郭政佑 | chengyu.kuo@seec.com.tw | N/A | 30 | 陳澤 | esperanto@seec.com.tw
M243 | 牙 規 | KKS | M3*0.5 | - | - | 12 | 2023/07/21 | → | 宋國豐 | Andysong@seec.com.tw | 陳澤 | esperanto@seec.com.tw | 郭益辰 | yichen.kuo@seec.com.tw | 郭政佑 | chengyu.kuo@seec.com.tw | N/A | 30 | 陳澤 | esperanto@seec.com.tw
M244 | 牙 規 | KKS | M3*0.5 | - | - | 12 | 2023/07/21 | → | 宋國豐 | Andysong@seec.com.tw | 陳澤 | esperanto@seec.com.tw | 郭益辰 | yichen.kuo@seec.com.tw | 郭政佑 | chengyu.kuo@seec.com.tw | N/A | 30 | 陳澤 | esperanto@seec.com.tw
M245 | 牙 規 | KKS | M3*0.5 | - | - | 12 | 2023/07/21 | → | 宋國豐 | Andysong@seec.com.tw | 陳澤 | esperanto@seec.com.tw | 郭益辰 | yichen.kuo@seec.com.tw | 郭政佑 | chengyu.kuo@seec.com.tw | N/A | 30 | 陳澤 | esperanto@seec.com.tw
M257 | 牙 規 | 外側分厘卡 | M4*0.7 | - | - | 12 | 2023/07/21 | → | 宋國豐 | Andysong@seec.com.tw | 陳澤 | esperanto@seec.com.tw | 郭益辰 | yichen.kuo@seec.com.tw | 郭政佑 | chengyu.kuo@seec.com.tw | N/A | 30 | 陳澤 | esperanto@seec.com.tw
M265 | 牙 規 | KKS | M4*0.7 | - | - | 12 | 2023/07/21 | → | 宋國豐 | Andysong@seec.com.tw | 陳澤 | esperanto@seec.com.tw | 郭益辰 | yichen.kuo@seec.com.tw | 郭政佑 | chengyu.kuo@seec.com.tw | N/A | 30 | 陳澤 | esperanto@seec.com.tw
M272 | 牙 規 | KKS | M6*1.0 | - | - | 12 | 2023/07/21 | → | 宋國豐 | Andysong@seec.com.tw | 陳澤 | esperanto@seec.com.tw | 郭益辰 | yichen.kuo@seec.com.tw | 郭政佑 | chengyu.kuo@seec.com.tw | N/A | 30 | 陳澤 | esperanto@seec.com.tw
M273 | 牙 規 | KKS | M6*1.0 | - | - | 12 | 2023/07/21 | → | 宋國豐 | Andysong@seec.com.tw | 陳澤 | esperanto@seec.com.tw | 郭益辰 | yichen.kuo@seec.com.tw | 郭政佑 | chengyu.kuo@seec.com.tw | N/A | 30 | 陳澤 | esperanto@seec.com.tw
CQ101 | 游標卡尺 | MITUTOYO 150mm | 20mm | 20.02 | 19.98 | 6 | 2024/01/08 | □ | 宋國豐 | Andysong@seec.com.tw | 陳澤 | esperanto@seec.com.tw | 郭益辰 | yichen.kuo@seec.com.tw | 郭政佑 | chengyu.kuo@seec.com.tw | 41QBB99345F | 30 | 卓哲強 | tonycho@seec.com.tw
CQ101 | 游標卡尺 | MITUTOYO 150mm | 50mm | 50.02 | 49.98 | 6 | 2024/01/08 | □ | 宋國豐 | Andysong@seec.com.tw | 陳澤 | esperanto@seec.com.tw | 郭益辰 | yichen.kuo@seec.com.tw | 郭政佑 | chengyu.kuo@seec.com.tw | 41QBB99345F | 30 | 卓哲強 | tonycho@seec.com.tw
CQ101 | 游標卡尺 | MITUTOYO 150mm | 100mm | 100.02 | 99.98 | 6 | 2024/01/08 | □ | 宋國豐 | Andysong@seec.com.tw | 陳澤 | esperanto@seec.com.tw | 郭益辰 | yichen.kuo@seec.com.tw | 郭政佑 | chengyu.kuo@seec.com.tw | 41QBB99345F | 30 | 卓哲強 | tonycho@seec.com.tw
CQ113 | 游標卡尺 | MITUTOYO 150mm | 50mm | 50.02 | 49.98 | 6 | 2024/01/08 | □ | 宋國豐 | Andysong@seec.com.tw | 陳澤 | esperanto@seec.com.tw | 郭益辰 | yichen.kuo@seec.com.tw | 郭政佑 | chengyu.kuo@seec.com.tw | 41QBB99345F | 30 | 卓哲強 | tonycho@seec.com.tw
CQ113 | 游標卡尺 | MITUTOYO 150mm | 150mm | 150.02 | 149.98 | 6 | 2024/01/08 | □ | 宋國豐 | Andysong@seec.com.tw | 陳澤 | esperanto@seec.com.tw | 郭益辰 | yichen.kuo@seec.com.tw | 郭政佑 | chengyu.kuo@seec.com.tw | 41QBB99345F | 30 | 卓哲強 | tonycho@seec.com.tw
CQ113 | 游標卡尺 | MITUTOYO 150mm | 250mm | 250.02 | 249.98 | 6 | 2024/01/08 | □ | 宋國豐 | Andysong@seec.com.tw | 陳澤 | esperanto@seec.com.tw | 郭益辰 | yichen.kuo@seec.com.tw | 郭政佑 | chengyu.kuo@seec.com.tw | 41QBB99345F | 30 | 卓哲強 | tonycho@seec.com.tw
M210 | 游標卡尺 | MITUTOYO 150mm | 20mm | 20.02 | 19.98 | 6 | 2023/09/12 | □ | 宋國豐 | Andysong@seec.com.tw | 陳澤 | esperanto@seec.com.tw | 郭益辰 | yichen.kuo@seec.com.tw | 郭政佑 | chengyu.kuo@seec.com.tw | 41QBB99345F | 30 | 卓哲強 | tonycho@seec.com.tw
M210 | 游標卡尺 | MITUTOYO 150mm | 50mm | 50.02 | 49.98 | 6 | 2023/09/12 | □ | 宋國豐 | Andysong@seec.com.tw | 陳澤 | esperanto@seec.com.tw | 郭益辰 | yichen.kuo@seec.com.tw | 郭政佑 | chengyu.kuo@seec.com.tw | 41QBB99345F | 30 | 卓哲強 | tonycho@seec.com.tw
M210 | 游標卡尺 | MITUTOYO 150mm | 100mm | 100.02 | 99.98 | 6 | 2023/09/12 | □ | 宋國豐 | Andysong@seec.com.tw | 陳澤 | esperanto@seec.com.tw | 郭益辰 | yichen.kuo@seec.com.tw | 郭政佑 | chengyu.kuo@seec.com.tw | 41QBB99345F | 30 | 卓哲強 | tonycho@seec.com.tw
M211 | 游標卡尺 | MITUTOYO 150mm | 20mm | 20.02 | 19.98 | 6 | 2024/01/08 | □ | 宋國豐 | Andysong@seec.com.tw | 陳澤 | esperanto@seec.com.tw | 郭益辰 | yichen.kuo@seec.com.tw | 郭政佑 | chengyu.kuo@seec.com.tw | 41QBB99345F | 30 | 卓哲強 | tonycho@seec.com.tw
M211 | 游標卡尺 | MITUTOYO 150mm | 50mm | 50.02 | 49.98 | 6 | 2024/01/08 | □ | 宋國豐 | Andysong@seec.com.tw | 陳澤 | esperanto@seec.com.tw | 郭益辰 | yichen.kuo@seec.com.tw | 郭政佑 | chengyu.kuo@seec.com.tw | 41QBB99345F | 30 | 卓哲強 | tonycho@seec.com.tw
M211 | 游標卡尺 | MITUTOYO 150mm | 100mm | 100.02 | 99.98 | 6 | 2024/01/08 | □ | 宋國豐 | Andysong@seec.com.tw | 陳澤 | esperanto@seec.com.tw | 郭益辰 | yichen.kuo@seec.com.tw | 郭政佑 | chengyu.kuo@seec.com.tw | 41QBB99345F | 30 | 卓哲強 | tonycho@seec.com.tw
A206 | 外側分離卡 | MITUTOYO | 5mm | 5.01 | 4.99 | 12 | 2023/07/17 | □ | 宋國豐 | Andysong@seec.com.tw | 陳澤 | esperanto@seec.com.tw | 郭益辰 | yichen.kuo@seec.com.tw | 郭政佑 | chengyu.kuo@seec.com.tw | 41QBB99340F | 30 | 陳澤 | esperanto@seec.com.tw
A206 | 外側分離卡 | MITUTOYO | 10mm | 10.01 | 9.99 | 12 | 2023/07/17 | □ | 宋國豐 | Andysong@seec.com.tw | 陳澤 | esperanto@seec.com.tw | 郭益辰 | yichen.kuo@seec.com.tw | 郭政佑 | chengyu.kuo@seec.com.tw | 41QBB99340F | 30 | 陳澤 | esperanto@seec.com.tw
A206 | 外側分離卡 | MITUTOYO | 20mm | 20.01 | 19.99 | 12 | 2023/07/17 | □ | 宋國豐 | Andysong@seec.com.tw | 陳澤 | esperanto@seec.com.tw | 郭益辰 | yichen.kuo@seec.com.tw | 郭政佑 | chengyu.kuo@seec.com.tw | 41QBB99340F | 30 | 陳澤 | esperanto@seec.com.tw
A209 | 外側分離卡 | MITUTOYO | 5mm | 5.01 | 4.99 | 12 | 2023/07/17 | □ | 宋國豐 | Andysong@seec.com.tw | 陳澤 | esperanto@seec.com.tw | 郭益辰 | yichen.kuo@seec.com.tw | 郭政佑 | chengyu.kuo@seec.com.tw | 41QBB99340F | 30 | 陳澤 | esperanto@seec.com.tw
A209 | 外側分離卡 | MITUTOYO | 10mm | 10.01 | 9.99 | 12 | 2023/07/17 | □ | 宋國豐 | Andysong@seec.com.tw | 陳澤 | esperanto@seec.com.tw | 郭益辰 | yichen.kuo@seec.com.tw | 郭政佑 | chengyu.kuo@seec.com.tw | 41QBB99340F | 30 | 陳澤 | esperanto@seec.com.tw
A209 | 外側分離卡 | MITUTOYO | 20mm | 20.01 | 19.99 | 12 | 2023/07/17 | □ | 宋國豐 | Andysong@seec.com.tw | 陳澤 | esperanto@seec.com.tw | 郭益辰 | yichen.kuo@seec.com.tw | 郭政佑 | chengyu.kuo@seec.com.tw | 41QBB99340F | 30 | 陳澤 | esperanto@seec.com.tw
A240 | 外側分離卡 | MITUTOYO | 5mm | 5.01 | 4.99 | 12 | 2023/07/17 | □ | 宋國豐 | Andysong@seec.com.tw | 陳澤 | esperanto@seec.com.tw | 郭益辰 | yichen.kuo@seec.com.tw | 郭政佑 | chengyu.kuo@seec.com.tw | 41QBB99340F | 30 | 陳澤 | esperanto@seec.com.tw
A240 | 外側分離卡 | MITUTOYO | 10mm | 10.01 | 9.99 | 12 | 2023/07/17 | □ | 宋國豐 | Andysong@seec.com.tw | 陳澤 | esperanto@seec.com.tw | 郭益辰 | yichen.kuo@seec.com.tw | 郭政佑 | chengyu.kuo@seec.com.tw | 41QBB99340F | 30 | 陳澤 | esperanto@seec.com.tw
A240 | 外側分離卡 | MITUTOYO | 20mm | 20.01 | 19.99 | 12 | 2023/07/17 | □ | 宋國豐 | Andysong@seec.com.tw | 陳澤 | esperanto@seec.com.tw | 郭益辰 | yichen.kuo@seec.com.tw | 郭政佑 | chengyu.kuo@seec.com.tw | 41QBB99340F | 30 | 陳澤 | esperanto@seec.com.tw
A208 | 外側分離卡 | MITUTOYO | 5mm | 5.01 | 4.99 | 12 | 2023/07/17 | □ | 宋國豐 | Andysong@seec.com.tw | 陳澤 | esperanto@seec.com.tw | 郭益辰 | yichen.kuo@seec.com.tw | 郭政佑 | chengyu.kuo@seec.com.tw | 41QBB99340F | 30 | 陳澤 | esperanto@seec.com.tw
A208 | 外側分離卡 | MITUTOYO | 10mm | 10.01 | 9.99 | 12 | 2023/07/17 | □ | 宋國豐 | Andysong@seec.com.tw | 陳澤 | esperanto@seec.com.tw | 郭益辰 | yichen.kuo@seec.com.tw | 郭政佑 | chengyu.kuo@seec.com.tw | 41QBB99340F | 30 | 陳澤 | esperanto@seec.com.tw
A208 | 外側分離卡 | MITUTOYO | 20mm | 20.01 | 19.99 | 12 | 2023/07/17 | □ | 宋國豐 | Andysong@seec.com.tw | 陳澤 | esperanto@seec.com.tw | 郭益辰 | yichen.kuo@seec.com.tw | 郭政佑 | chengyu.kuo@seec.com.tw | 41QBB99340F | 30 | 陳澤 | esperanto@seec.com.tw
A207 | 外側分離卡 | MITUTOYO | 5mm | 5.01 | 4.99 | 12 | 2023/07/17 | □ | 宋國豐 | Andysong@seec.com.tw | 陳澤 | esperanto@seec.com.tw | 郭益辰 | yichen.kuo@seec.com.tw | 郭政佑 | chengyu.kuo@seec.com.tw | 41QBB99340F | 30 | 陳澤 | esperanto@seec.com.tw
A207 | 外側分離卡 | MITUTOYO | 10mm | 10.01 | 9.99 | 12 | 2023/07/17 | □ | 宋國豐 | Andysong@seec.com.tw | 陳澤 | esperanto@seec.com.tw | 郭益辰 | yichen.kuo@seec.com.tw | 郭政佑 | chengyu.kuo@seec.com.tw | 41QBB99340F | 30 | 陳澤 | esperanto@seec.com.tw
A207 | 外側分離卡 | MITUTOYO | 20mm | 20.01 | 19.99 | 12 | 2023/07/17 | □ | 宋國豐 | Andysong@seec.com.tw | 陳澤 | esperanto@seec.com.tw | 郭益辰 | yichen.kuo@seec.com.tw | 郭政佑 | chengyu.kuo@seec.com.tw | 41QBB99340F | 30 | 陳澤 | esperanto@seec.com.tw
CW004 | 游標卡尺 | MITUTOYO 150mm | 20mm | 20.02 | 19.98 | 6 | 2024/01/08 | □ | 廖康良 | Bao.Liao@seec.com.tw | 許綠芃 | jill.hsu@seec.com.tw | 郭益辰 | yichen.kuo@seec.com.tw | 郭政佑 | chengyu.kuo@seec.com.tw | 41QBB99345F | 30 | 許綠芃 | jill.hsu@seec.com.tw
CW004 | 游標卡尺 | MITUTOYO 150mm | 50mm | 50.02 | 49.98 | 6 | 2024/01/08 | □ | 廖康良 | Bao.Liao@seec.com.tw | 許綠芃 | jill.hsu@seec.com.tw | 郭益辰 | yichen.kuo@seec.com.tw | 郭政佑 | chengyu.kuo@seec.com.tw | 41QBB99345F | 30 | 許綠芃 | jill.hsu@seec.com.tw
CW004 | 游標卡尺 | MITUTOYO 150mm | 100mm | 100.02 | 99.98 | 6 | 2024/01/08 | □ | 廖康良 | Bao.Liao@seec.com.tw | 許綠芃 | jill.hsu@seec.com.tw | 郭益辰 | yichen.kuo@seec.com.tw | 郭政佑 | chengyu.kuo@seec.com.tw | 41QBB99345F | 30 | 許綠芃 | jill.hsu@seec.com.tw
CW005 | 游標卡尺 | MITUTOYO 150mm | 20mm | 20.02 | 19.98 | 6 | 2024/01/08 | □ | 廖康良 | Bao.Liao@seec.com.tw | 許綠芃 | jill.hsu@seec.com.tw | 郭益辰 | yichen.kuo@seec.com.tw | 郭政佑 | chengyu.kuo@seec.com.tw | 41QBB99345F | 30 | 許綠芃 | jill.hsu@seec.com.tw
CW005 | 游標卡尺 | MITUTOYO 150mm | 50mm | 50.02 | 49.98 | 6 | 2024/01/08 | □ | 廖康良 | Bao.Liao@seec.com.tw | 許綠芃 | jill.hsu@seec.com.tw | 郭益辰 | yichen.kuo@seec.com.tw | 郭政佑 | chengyu.kuo@seec.com.tw | 41QBB99345F | 30 | 許綠芃 | jill.hsu@seec.com.tw
CW005 | 游標卡尺 | MITUTOYO 150mm | 100mm | 100.02 | 99.98 | 6 | 2024/01/08 | □ | 廖康良 | Bao.Liao@seec.com.tw | 許綠芃 | jill.hsu@seec.com.tw | 郭益辰 | yichen.kuo@seec.com.tw | 郭政佑 | chengyu.kuo@seec.com.tw | 41QBB99345F | 30 | 許綠芃 | jill.hsu@seec.com.tw
CW006 | 游標卡尺 | MITUTOYO 150mm | 20mm | 20.02 | 19.98 | 6 | 2024/01/08 | □ | 廖康良 | Bao.Liao@seec.com.tw | 許綠芃 | jill.hsu@seec.com.tw | 郭益辰 | yichen.kuo@seec.com.tw | 郭政佑 | chengyu.kuo@seec.com.tw | 41QBB99345F | 30 | 許綠芃 | jill.hsu@seec.com.tw
CW006 | 游標卡尺 | MITUTOYO 150mm | 50mm | 50.02 | 49.98 | 6 | 2024/01/08 | □ | 廖康良 | Bao.Liao@seec.com.tw | 許綠芃 | jill.hsu@seec.com.tw | 郭益辰 | yichen.kuo@seec.com.tw | 郭政佑 | chengyu.kuo@seec.com.tw | 41QBB99345F | 30 | 許綠芃 | jill.hsu@seec.com.tw
CW006 | 游標卡尺 | MITUTOYO 150mm | 100mm | 100.02 | 99.98 | 6 | 2024/01/08 | □ | 廖康良 | Bao.Liao@seec.com.tw | 許綠芃 | jill.hsu@seec.com.tw | 郭益辰 | yichen.kuo@seec.com.tw | 郭政佑 | chengyu.kuo@seec.com.tw | 41QBB99345F | 30 | 許綠芃 | jill.hsu@seec.com.tw
CW007 | 游標卡尺 | MITUTOYO 150mm | 20mm | 20.02 | 19.98 | 6 | 2024/01/08 | □ | 廖康良 | Bao.Liao@seec.com.tw | 許綠芃 | jill.hsu@seec.com.tw | 郭益辰 | yichen.kuo@seec.com.tw | 郭政佑 | chengyu.kuo@seec.com.tw | 41QBB99345F | 30 | 許綠芃 | jill.hsu@seec.com.tw
CW007 | 游標卡尺 | MITUTOYO 150mm | 50mm | 50.02 | 49.98 | 6 | 2024/01/08 | □ | 廖康良 | Bao.Liao@seec.com.tw | 許綠芃 | jill.hsu@seec.com.tw | 郭益辰 | yichen.kuo@seec.com.tw | 郭政佑 | chengyu.kuo@seec.com.tw | 41QBB99345F | 30 | 許綠芃 | jill.hsu@seec.com.tw
CW007 | 游標卡尺 | MITUTOYO 150mm | 100mm | 100.02 | 99.98 | 6 | 2024/01/08 | □ | 廖康良 | Bao.Liao@seec.com.tw | 許綠芃 | jill.hsu@seec.com.tw | 郭益辰 | yichen.kuo@seec.com.tw | 郭政佑 | chengyu.kuo@seec.com.tw | 41QBB99345F | 30 | 許綠芃 | jill.hsu@seec.com.tw
CW008 | 游標卡尺 | MITUTOYO 150mm | 20mm | 20.02 | 19.98 | 6 | 2024/01/08 | □ | 廖康良 | Bao.Liao@seec.com.tw | 許綠芃 | jill.hsu@seec.com.tw | 郭益辰 | yichen.kuo@seec.com.tw | 郭政佑 | chengyu.kuo@seec.com.tw | 41QBB99345F | 30 | 許綠芃 | jill.hsu@seec.com.tw
CW008 | 游標卡尺 | MITUTOYO 150mm | 50mm | 50.02 | 49.98 | 6 | 2024/01/08 | □ | 廖康良 | Bao.Liao@seec.com.tw | 許綠芃 | jill.hsu@seec.com.tw | 郭益辰 | yichen.kuo@seec.com.tw | 郭政佑 | chengyu.kuo@seec.com.tw | 41QBB99345F | 30 | 許綠芃 | jill.hsu@seec.com.tw
CW008 | 游標卡尺 | MITUTOYO 150mm | 100mm | 100.02 | 99.98 | 6 | 2024/01/08 | □ | 廖康良 | Bao.Liao@seec.com.tw | 許綠芃 | jill.hsu@seec.com.tw | 郭益辰 | yichen.kuo@seec.com.tw | 郭政佑 | chengyu.kuo@seec.com.tw | 41QBB99345F | 30 | 許綠芃 | jill.hsu@seec.com.tw
CW009 | 游標卡尺 | MITUTOYO 150mm | 20mm | 20.02 | 19.98 | 6 | 2024/01/08 | □ | 廖康良 | Bao.Liao@seec.com.tw | 許綠芃 | jill.hsu@seec.com.tw | 郭益辰 | yichen.kuo@seec.com.tw | 郭政佑 | chengyu.kuo@seec.com.tw | 41QBB99345F | 30 | 許綠芃 | jill.hsu@seec.com.tw
CW009 | 游標卡尺 | MITUTOYO 150mm | 50mm | 50.02 | 49.98 | 6 | 2024/01/08 | □ | 廖康良 | Bao.Liao@seec.com.tw | 許綠芃 | jill.hsu@seec.com.tw | 郭益辰 | yichen.kuo@seec.com.tw | 郭政佑 | chengyu.kuo@seec.com.tw | 41QBB99345F | 30 | 許綠芃 | jill.hsu@seec.com.tw
CW009 | 游標卡尺 | MITUTOYO 150mm | 100mm | 100.02 | 99.98 | 6 | 2024/01/08 | □ | 廖康良 | Bao.Liao@seec.com.tw | 許綠芃 | jill.hsu@seec.com.tw | 郭益辰 | yichen.kuo@seec.com.tw | 郭政佑 | chengyu.kuo@seec.com.tw | 41QBB99345F | 30 | 許綠芃 | jill.hsu@seec.com.tw
CW010 | 游標卡尺 | MITUTOYO 150mm | 20mm | 20.02 | 19.98 | 6 | 2024/01/08 | □ | 廖康良 | Bao.Liao@seec.com.tw | 許綠芃 | jill.hsu@seec.com.tw | 郭益辰 | yichen.kuo@seec.com.tw | 郭政佑 | chengyu.kuo@seec.com.tw | 41QBB99345F | 30 | 許綠芃 | jill.hsu@seec.com.tw
CW010 | 游標卡尺 | MITUTOYO 150mm | 50mm | 50.02 | 49.98 | 6 | 2024/01/08 | □ | 廖康良 | Bao.Liao@seec.com.tw | 許綠芃 | jill.hsu@seec.com.tw | 郭益辰 | yichen.kuo@seec.com.tw | 郭政佑 | chengyu.kuo@seec.com.tw | 41QBB99345F | 30 | 許綠芃 | jill.hsu@seec.com.tw
CW010 | 游標卡尺 | MITUTOYO 150mm | 100mm | 100.02 | 99.98 | 6 | 2024/01/08 | □ | 廖康良 | Bao.Liao@seec.com.tw | 許綠芃 | jill.hsu@seec.com.tw | 郭益辰 | yichen.kuo@seec.com.tw | 郭政佑 | chengyu.kuo@seec.com.tw | 41QBB99345F | 30 | 許綠芃 | jill.hsu@seec.com.tw
CW011 | 游標卡尺 | MITUTOYO 150mm | 20mm | 20.02 | 19.98 | 6 | 2024/01/08 | □ | 廖康良 | Bao.Liao@seec.com.tw | 許綠芃 | jill.hsu@seec.com.tw | 郭益辰 | yichen.kuo@seec.com.tw | 郭政佑 | chengyu.kuo@seec.com.tw | 41QBB99345F | 30 | 許綠芃 | jill.hsu@seec.com.tw
CW011 | 游標卡尺 | MITUTOYO 150mm | 50mm | 50.02 | 49.98 | 6 | 2024/01/08 | □ | 廖康良 | Bao.Liao@seec.com.tw | 許綠芃 | jill.hsu@seec.com.tw | 郭益辰 | yichen.kuo@seec.com.tw | 郭政佑 | chengyu.kuo@seec.com.tw | 41QBB99345F | 30 | 許綠芃 | jill.hsu@seec.com.tw
CW011 | 游標卡尺 | MITUTOYO 150mm | 100mm | 100.02 | 99.98 | 6 | 2024/01/08 | □ | 廖康良 | Bao.Liao@seec.com.tw | 許綠芃 | jill.hsu@seec.com.tw | 郭益辰 | yichen.kuo@seec.com.tw | 郭政佑 | chengyu.kuo@seec.com.tw | 41QBB99345F | 30 | 許綠芃 | jill.hsu@seec.com.tw
CW012 | 游標卡尺 | MITUTOYO 150mm | 20mm | 20.02 | 19.98 | 6 | 2024/01/08 | □ | 廖康良 | Bao.Liao@seec.com.tw | 許綠芃 | jill.hsu@seec.com.tw | 郭益辰 | yichen.kuo@seec.com.tw | 郭政佑 | chengyu.kuo@seec.com.tw | 41QBB99345F | 30 | 許綠芃 | jill.hsu@seec.com.tw
CW012 | 游標卡尺 | MITUTOYO 150mm | 50mm | 50.02 | 49.98 | 6 | 2024/01/08 | □ | 廖康良 | Bao.Liao@seec.com.tw | 許綠芃 | jill.hsu@seec.com.tw | 郭益辰 | yichen.kuo@seec.com.tw | 郭政佑 | chengyu.kuo@seec.com.tw | 41QBB99345F | 30 | 許綠芃 | jill.hsu@seec.com.tw
CW012 | 游標卡尺 | MITUTOYO 150mm | 100mm | 100.02 | 99.98 | 6 | 2024/01/08 | □ | 廖康良 | Bao.Liao@seec.com.tw | 許綠芃 | jill.hsu@seec.com.tw | 郭益辰 | yichen.kuo@seec.com.tw | 郭政佑 | chengyu.kuo@seec.com.tw | 41QBB99345F | 30 | 許綠芃 | jill.hsu@seec.com.tw
CW013 | 游標卡尺 | MITUTOYO 150mm | 20mm | 20.02 | 19.98 | 6 | 2024/01/08 | □ | 廖康良 | Bao.Liao@seec.com.tw | 許綠芃 | jill.hsu@seec.com.tw | 郭益辰 | yichen.kuo@seec.com.tw | 郭政佑 | chengyu.kuo@seec.com.tw | 41QBB99345F | 30 | 許綠芃 | jill.hsu@seec.com.tw
CW013 | 游標卡尺 | MITUTOYO 150mm | 50mm | 50.02 | 49.98 | 6 | 2024/01/08 | □ | 廖康良 | Bao.Liao@seec.com.tw | 許綠芃 | jill.hsu@seec.com.tw | 郭益辰 | yichen.kuo@seec.com.tw | 郭政佑 | chengyu.kuo@seec.com.tw | 41QBB99345F | 30 | 許綠芃 | jill.hsu@seec.com.tw
CW013 | 游標卡尺 | MITUTOYO 150mm | 100mm | 100.02 | 99.98 | 6 | 2024/01/08 | □ | 廖康良 | Bao.Liao@seec.com.tw | 許綠芃 | jill.hsu@seec.com.tw | 郭益辰 | yichen.kuo@seec.com.tw | 郭政佑 | chengyu.kuo@seec.com.tw | 41QBB99345F | 30 | 許綠芃 | jill.hsu@seec.com.tw
CW014 | 游標卡尺 | MITUTOYO 150mm | 20mm | 20.02 | 19.98 | 6 | 2024/01/08 | □ | 廖康良 | Bao.Liao@seec.com.tw | 許綠芃 | jill.hsu@seec.com.tw | 郭益辰 | yichen.kuo@seec.com.tw | 郭政佑 | chengyu.kuo@seec.com.tw | 41QBB99345F | 30 | 許綠芃 | jill.hsu@seec.com.tw
CW014 | 游標卡尺 | MITUTOYO 150mm | 50mm | 50.02 | 49.98 | 6 | 2024/01/08 | □ | 廖康良 | Bao.Liao@seec.com.tw | 許綠芃 | jill.hsu@seec.com.tw | 郭益辰 | yichen.kuo@seec.com.tw | 郭政佑 | chengyu.kuo@seec.com.tw | 41QBB99345F | 30 | 許綠芃 | jill.hsu@seec.com.tw
CW014 | 游標卡尺 | MITUTOYO 150mm | 100mm | 100.02 | 99.98 | 6 | 2024/01/08 | □ | 廖康良 | Bao.Liao@seec.com.tw | 許綠芃 | jill.hsu@seec.com.tw | 郭益辰 | yichen.kuo@seec.com.tw | 郭政佑 | chengyu.kuo@seec.com.tw | 41QBB99345F | 30 | 許綠芃 | jill.hsu@seec.com.tw
CW015 | 游標卡尺 | MITUTOYO 150mm | 20mm | 20.02 | 19.98 | 6 | 2024/01/08 | □ | 廖康良 | Bao.Liao@seec.com.tw | 許綠芃 | jill.hsu@seec.com.tw | 郭益辰 | yichen.kuo@seec.com.tw | 郭政佑 | chengyu.kuo@seec.com.tw | 41QBB99345F | 30 | 許綠芃 | jill.hsu@seec.com.tw
CW015 | 游標卡尺 | MITUTOYO 150mm | 50mm | 50.02 | 49.98 | 6 | 2024/01/08 | □ | 廖康良 | Bao.Liao@seec.com.tw | 許綠芃 | jill.hsu@seec.com.tw | 郭益辰 | yichen.kuo@seec.com.tw | 郭政佑 | chengyu.kuo@seec.com.tw | 41QBB99345F | 30 | 許綠芃 | jill.hsu@seec.com.tw
CW015 | 游標卡尺 | MITUTOYO 150mm | 100mm | 100.02 | 99.98 | 6 | 2024/01/08 | □ | 廖康良 | Bao.Liao@seec.com.tw | 許綠芃 | jill.hsu@seec.com.tw | 郭益辰 | yichen.kuo@seec.com.tw | 郭政佑 | chengyu.kuo@seec.com.tw | 41QBB99345F | 30 | 許綠芃 | jill.hsu@seec.com.tw
CW017 | 游標卡尺 | MITUTOYO 150mm | 20mm | 20.02 | 19.98 | 6 | 2024/01/08 | □ | 廖康良 | Bao.Liao@seec.com.tw | 許綠芃 | jill.hsu@seec.com.tw | 郭益辰 | yichen.kuo@seec.com.tw | 郭政佑 | chengyu.kuo@seec.com.tw | 41QBB99345F | 30 | 許綠芃 | jill.hsu@seec.com.tw
CW017 | 游標卡尺 | MITUTOYO 150mm | 50mm | 50.02 | 49.98 | 6 | 2024/01/08 | □ | 廖康良 | Bao.Liao@seec.com.tw | 許綠芃 | jill.hsu@seec.com.tw | 郭益辰 | yichen.kuo@seec.com.tw | 郭政佑 | chengyu.kuo@seec.com.tw | 41QBB99345F | 30 | 許綠芃 | jill.hsu@seec.com.tw
CW017 | 游標卡尺 | MITUTOYO 150mm | 100mm | 100.02 | 99.98 | 6 | 2024/01/08 | □ | 廖康良 | Bao.Liao@seec.com.tw | 許綠芃 | jill.hsu@seec.com.tw | 郭益辰 | yichen.kuo@seec.com.tw | 郭政佑 | chengyu.kuo@seec.com.tw | 41QBB99345F | 30 | 許綠芃 | jill.hsu@seec.com.tw
CW018 | 游標卡尺 | MITUTOYO 150mm | 20mm | 20.02 | 19.98 | 6 | 2024/01/08 | □ | 廖康良 | Bao.Liao@seec.com.tw | 許綠芃 | jill.hsu@seec.com.tw | 郭益辰 | yichen.kuo@seec.com.tw | 郭政佑 | chengyu.kuo@seec.com.tw | 41QBB99345F | 30 | 許綠芃 | jill.hsu@seec.com.tw
CW018 | 游標卡尺 | MITUTOYO 150mm | 50mm | 50.02 | 49.98 | 6 | 2024/01/08 | □ | 廖康良 | Bao.Liao@seec.com.tw | 許綠芃 | jill.hsu@seec.com.tw | 郭益辰 | yichen.kuo@seec.com.tw | 郭政佑 | chengyu.kuo@seec.com.tw | 41QBB99345F | 30 | 許綠芃 | jill.hsu@seec.com.tw
CW018 | 游標卡尺 | MITUTOYO 150mm | 100mm | 100.02 | 99.98 | 6 | 2024/01/08 | □ | 廖康良 | Bao.Liao@seec.com.tw | 許綠芃 | jill.hsu@seec.com.tw | 郭益辰 | yichen.kuo@seec.com.tw | 郭政佑 | chengyu.kuo@seec.com.tw | 41QBB99345F | 30 | 許綠芃 | jill.hsu@seec.com.tw
41QBB99402F | 拉力試驗機(100kg) | 弘達 HT-8335 | kgf | - | - | 12 | 2023/03/17 | ↗ | 劉易軒 | ih.liu@seec.com.tw | 李駿達 | leejundas@seec.com.tw | 劉易軒 | ih.liu@seec.com.tw | 李駿達 | leejundas@seec.com.tw | N/A | 30 | 李駿達 | leejundas@seec.com.tw
41QBB28202F | 交流電壓電流表 | YOKOGAWA 2014 | v,mA | - | - | 12 | 2023/03/14 | → | 劉易軒 | ih.liu@seec.com.tw | 李駿達 | leejundas@seec.com.tw | 劉易軒 | ih.liu@seec.com.tw | 李駿達 | leejundas@seec.com.tw | N/A | 30 | 李駿達 | leejundas@seec.com.tw
41QBB99340F | 塊規 | Mitutoyo 516-966 | mm | - | - | 24 | 2021/12/03 | → | 劉易軒 | ih.liu@seec.com.tw | 李駿達 | leejundas@seec.com.tw | 劉易軒 | ih.liu@seec.com.tw | 李駿達 | leejundas@seec.com.tw | N/A | 30 | 李駿達 | leejundas@seec.com.tw
41QBB28210F | 軸規 | Mitutoyo 177-275 | mm | - | - | 24 | 2021/12/06 | → | 劉易軒 | ih.liu@seec.com.tw | 李駿達 | leejundas@seec.com.tw | 劉易軒 | ih.liu@seec.com.tw | 李駿達 | leejundas@seec.com.tw | N/A | 30 | 李駿達 | leejundas@seec.com.tw
316 | 液晶測微器 | Mitutoyo | 5mm | 5.001 | 4.999 | 12 | 2024/01/15 | □ | 劉易軒 | ih.liu@seec.com.tw | 李駿達 | leejundas@seec.com.tw | 劉易軒 | ih.liu@seec.com.tw | 李駿達 | leejundas@seec.com.tw | 41QBB99340F | 30 | 李駿達 | leejundas@seec.com.tw
316 | 液晶測微器 | Mitutoyo | 15mm | 15.001 | 14.999 | 12 | 2024/01/15 | □ | 劉易軒 | ih.liu@seec.com.tw | 李駿達 | leejundas@seec.com.tw | 劉易軒 | ih.liu@seec.com.tw | 李駿達 | leejundas@seec.com.tw | 41QBB99340F | 30 | 李駿達 | leejundas@seec.com.tw
316 | 液晶測微器 | Mitutoyo | 25mm | 25.001 | 24.999 | 12 | 2024/01/15 | □ | 劉易軒 | ih.liu@seec.com.tw | 李駿達 | leejundas@seec.com.tw | 劉易軒 | ih.liu@seec.com.tw | 李駿達 | leejundas@seec.com.tw | 41QBB99340F | 30 | 李駿達 | leejundas@seec.com.tw
204 | 外側分厘卡 | Mitutoyo | 25mm | 25.001 | 24.999 | 12 | 2024/01/15 | □ | 劉易軒 | ih.liu@seec.com.tw | 李駿達 | leejundas@seec.com.tw | 劉易軒 | ih.liu@seec.com.tw | 李駿達 | leejundas@seec.com.tw | 41QBB99340F | 30 | 李駿達 | leejundas@seec.com.tw
204 | 外側分厘卡 | Mitutoyo | 35mm | 35.001 | 34.999 | 12 | 2024/01/15 | □ | 劉易軒 | ih.liu@seec.com.tw | 李駿達 | leejundas@seec.com.tw | 劉易軒 | ih.liu@seec.com.tw | 李駿達 | leejundas@seec.com.tw | 41QBB99340F | 30 | 李駿達 | leejundas@seec.com.tw
204 | 外側分厘卡 | Mitutoyo | 50mm | 50.001 | 49.999 | 12 | 2024/01/15 | □ | 劉易軒 | ih.liu@seec.com.tw | 李駿達 | leejundas@seec.com.tw | 劉易軒 | ih.liu@seec.com.tw | 李駿達 | leejundas@seec.com.tw | 41QBB99340F | 30 | 李駿達 | leejundas@seec.com.tw
147 | 內側游標尺 | Mitutoyo | 50mm | 50.05 | 49.95 | 12 | 2024/01/15 | □ | 劉易軒 | ih.liu@seec.com.tw | 李駿達 | leejundas@seec.com.tw | 劉易軒 | ih.liu@seec.com.tw | 李駿達 | leejundas@seec.com.tw | 41QBB99345F | 30 | 李駿達 | leejundas@seec.com.tw
147 | 內側游標尺 | Mitutoyo | 150mm | 150.05 | 149.95 | 12 | 2024/01/15 | □ | 劉易軒 | ih.liu@seec.com.tw | 李駿達 | leejundas@seec.com.tw | 劉易軒 | ih.liu@seec.com.tw | 李駿達 | leejundas@seec.com.tw | 41QBB99345F | 30 | 李駿達 | leejundas@seec.com.tw
147 | 內側游標尺 | Mitutoyo | 200mm | 200.05 | 199.95 | 12 | 2024/01/15 | □ | 劉易軒 | ih.liu@seec.com.tw | 李駿達 | leejundas@seec.com.tw | 劉易軒 | ih.liu@seec.com.tw | 李駿達 | leejundas@seec.com.tw | 41QBB99345F | 30 | 李駿達 | leejundas@seec.com.tw
105 | 游標卡尺 | Mitutoyo | 20mm | 20.02 | 19.98 | 12 | 2023/03/15 | □ | 劉易軒 | ih.liu@seec.com.tw | 李駿達 | leejundas@seec.com.tw | 劉易軒 | ih.liu@seec.com.tw | 李駿達 | leejundas@seec.com.tw | 41QBB99345F | 30 | 李駿達 | leejundas@seec.com.tw
105 | 游標卡尺 | Mitutoyo | 100mm | 100.02 | 99.98 | 12 | 2023/03/15 | □ | 劉易軒 | ih.liu@seec.com.tw | 李駿達 | leejundas@seec.com.tw | 劉易軒 | ih.liu@seec.com.tw | 李駿達 | leejundas@seec.com.tw | 41QBB99345F | 30 | 李駿達 | leejundas@seec.com.tw
105 | 游標卡尺 | Mitutoyo | 150mm | 150.02 | 149.98 | 12 | 2023/03/15 | □ | 劉易軒 | ih.liu@seec.com.tw | 李駿達 | leejundas@seec.com.tw | 劉易軒 | ih.liu@seec.com.tw | 李駿達 | leejundas@seec.com.tw | 41QBB99345F | 30 | 李駿達 | leejundas@seec.com.tw
CQ217 | 游標卡尺 | Mitutoyo | 50mm | 50.02 | 49.98 | 12 | 2023/03/15 | □ | 劉易軒 | ih.liu@seec.com.tw | 李駿達 | leejundas@seec.com.tw | 劉易軒 | ih.liu@seec.com.tw | 李駿達 | leejundas@seec.com.tw | 41QBB99345F | 30 | 李駿達 | leejundas@seec.com.tw
CQ217 | 游標卡尺 | Mitutoyo | 150mm | 150.02 | 149.98 | 12 | 2023/03/15 | □ | 劉易軒 | ih.liu@seec.com.tw | 李駿達 | leejundas@seec.com.tw | 劉易軒 | ih.liu@seec.com.tw | 李駿達 | leejundas@seec.com.tw | 41QBB99345F | 30 | 李駿達 | leejundas@seec.com.tw
CQ217 | 游標卡尺 | Mitutoyo | 200mm | 200.02 | 199.98 | 12 | 2023/03/15 | □ | 劉易軒 | ih.liu@seec.com.tw | 李駿達 | leejundas@seec.com.tw | 劉易軒 | ih.liu@seec.com.tw | 李駿達 | leejundas@seec.com.tw | 41QBB99345F | 30 | 李駿達 | leejundas@seec.com.tw
CQ301 | 游標卡尺 | Mitutoyo | 20mm | 20.02 | 19.98 | 6 | 2023/09/27 | □ | 劉易軒 | ih.liu@seec.com.tw | 李駿達 | leejundas@seec.com.tw | 劉易軒 | ih.liu@seec.com.tw | 李駿達 | leejundas@seec.com.tw | 41QBB99345F | 30 | 李駿達 | leejundas@seec.com.tw
CQ301 | 游標卡尺 | Mitutoyo | 100mm | 100.02 | 99.98 | 6 | 2023/09/27 | □ | 劉易軒 | ih.liu@seec.com.tw | 李駿達 | leejundas@seec.com.tw | 劉易軒 | ih.liu@seec.com.tw | 李駿達 | leejundas@seec.com.tw | 41QBB99345F | 30 | 李駿達 | leejundas@seec.com.tw
CQ301 | 游標卡尺 | Mitutoyo | 150mm | 150.02 | 149.98 | 6 | 2023/09/27 | □ | 劉易軒 | ih.liu@seec.com.tw | 李駿達 | leejundas@seec.com.tw | 劉易軒 | ih.liu@seec.com.tw | 李駿達 | leejundas@seec.com.tw | 41QBB99345F | 30 | 李駿達 | leejundas@seec.com.tw
CQ326 | 游標卡尺 | Mitutoyo | 20mm | 20.02 | 19.98 | 6 | 2023/07/20 | □ | 劉易軒 | ih.liu@seec.com.tw | 李駿達 | leejundas@seec.com.tw | 劉易軒 | ih.liu@seec.com.tw | 李駿達 | leejundas@seec.com.tw | 41QBB99345F | 30 | 李駿達 | leejundas@seec.com.tw
CQ326 | 游標卡尺 | Mitutoyo | 100mm | 100.02 | 99.98 | 6 | 2023/07/20 | □ | 劉易軒 | ih.liu@seec.com.tw | 李駿達 | leejundas@seec.com.tw | 劉易軒 | ih.liu@seec.com.tw | 李駿達 | leejundas@seec.com.tw | 41QBB99345F | 30 | 李駿達 | leejundas@seec.com.tw
CQ326 | 游標卡尺 | Mitutoyo | 150mm | 150.02 | 149.98 | 6 | 2023/07/20 | □ | 劉易軒 | ih.liu@seec.com.tw | 李駿達 | leejundas@seec.com.tw | 劉易軒 | ih.liu@seec.com.tw | 李駿達 | leejundas@seec.com.tw | 41QBB99345F | 30 | 李駿達 | leejundas@seec.com.tw
CQ303 | 游標卡尺 | Mitutoyo | 50mm | 50.02 | 49.98 | 6 | 2024/01/15 | □ | 劉易軒 | ih.liu@seec.com.tw | 李駿達 | leejundas@seec.com.tw | 劉易軒 | ih.liu@seec.com.tw | 李駿達 | leejundas@seec.com.tw | 41QBB99345F | 30 | 李駿達 | leejundas@seec.com.tw
CQ303 | 游標卡尺 | Mitutoyo | 100mm | 100.02 | 99.98 | 6 | 2024/01/15 | □ | 劉易軒 | ih.liu@seec.com.tw | 李駿達 | leejundas@seec.com.tw | 劉易軒 | ih.liu@seec.com.tw | 李駿達 | leejundas@seec.com.tw | 41QBB99345F | 30 | 李駿達 | leejundas@seec.com.tw
CQ303 | 游標卡尺 | Mitutoyo | 200mm | 200.02 | 199.98 | 6 | 2024/01/15 | □ | 劉易軒 | ih.liu@seec.com.tw | 李駿達 | leejundas@seec.com.tw | 劉易軒 | ih.liu@seec.com.tw | 李駿達 | leejundas@seec.com.tw | 41QBB99345F | 30 | 李駿達 | leejundas@seec.com.tw
41QBB28802F | 線性 CT | ROCOIL FP-2761 | ℃ | - | - | 12 | 2023/09/04 | → | 劉易軒 | ih.liu@seec.com.tw | 李駿達 | leejundas@seec.com.tw | 劉易軒 | ih.liu@seec.com.tw | 李駿達 | leejundas@seec.com.tw | N/A | 30 | 李駿達 | leejundas@seec.com.tw
15353 | 示波器 | YOKOGAWA | DL1640 | - | - | 12 | 2023/07/27 | → | 劉易軒 | ih.liu@seec.com.tw | 李駿達 | leejundas@seec.com.tw | 劉易軒 | ih.liu@seec.com.tw | 李駿達 | leejundas@seec.com.tw | N/A | 30 | 李駿達 | leejundas@seec.com.tw
27038 | 恆溫恆濕機 | HITACHI EC-86MHPE | ℃,RH% | - | - | 12 | 2023/03/17 | ↗ | 劉易軒 | ih.liu@seec.com.tw | 李駿達 | leejundas@seec.com.tw | 劉易軒 | ih.liu@seec.com.tw | 李駿達 | leejundas@seec.com.tw | N/A | 30 | 李駿達 | leejundas@seec.com.tw
15355 | 溫升記錄器 | YOKOGAWA DR230 | ℃ | - | - | 12 | 2023/03/17 | → | 劉易軒 | ih.liu@seec.com.tw | 李駿達 | leejundas@seec.com.tw | 劉易軒 | ih.liu@seec.com.tw | 李駿達 | leejundas@seec.com.tw | N/A | 30 | 李駿達 | leejundas@seec.com.tw
RQ101 | 高阻計 | HIOKI IR4057 | Ω | - | - | 12 | 2023/05/26 | → | 劉易軒 | ih.liu@seec.com.tw | 李駿達 | leejundas@seec.com.tw | 劉易軒 | ih.liu@seec.com.tw | 李駿達 | leejundas@seec.com.tw | N/A | 30 | 李駿達 | leejundas@seec.com.tw
RQ102 | 電壓電流變動記錄器 | HIOKI 8206/9651 | v,mA | - | - | 12 | 2023/03/11 | → | 劉易軒 | ih.liu@seec.com.tw | 李駿達 | leejundas@seec.com.tw | 劉易軒 | ih.liu@seec.com.tw | 李駿達 | leejundas@seec.com.tw | N/A | 30 | 李駿達 | leejundas@seec.com.tw
RQ103 | 電壓電流變動記錄器 | HIOKI 8206/9652 | v,mA | - | - | 12 | 2023/05/26 | → | 劉易軒 | ih.liu@seec.com.tw | 李駿達 | leejundas@seec.com.tw | 劉易軒 | ih.liu@seec.com.tw | 李駿達 | leejundas@seec.com.tw | N/A | 30 | 李駿達 | leejundas@seec.com.tw
N217 | 彈簧秤 | 建中橫器 | 500g | 525 | 475 | 12 | 2023/05/15 | □ | 劉易軒 | ih.liu@seec.com.tw | 李駿達 | leejundas@seec.com.tw | 劉易軒 | ih.liu@seec.com.tw | 李駿達 | leejundas@seec.com.tw | 41QBB18202F | 30 | 李駿達 | leejundas@seec.com.tw
N217 | 彈簧秤 | 建中橫器 | 1000g | 1050 | 950 | 12 | 2023/05/15 | □ | 劉易軒 | ih.liu@seec.com.tw | 李駿達 | leejundas@seec.com.tw | 劉易軒 | ih.liu@seec.com.tw | 李駿達 | leejundas@seec.com.tw | 41QBB18202F | 30 | 李駿達 | leejundas@seec.com.tw
N217 | 彈簧秤 | 建中橫器 | 2000g | 2100 | 1900 | 12 | 2023/05/15 | □ | 劉易軒 | ih.liu@seec.com.tw | 李駿達 | leejundas@seec.com.tw | 劉易軒 | ih.liu@seec.com.tw | 李駿達 | leejundas@seec.com.tw | 41QBB18202F | 30 | 李駿達 | leejundas@seec.com.tw
N218 | 彈簧秤 | YAWATA | 100g | 105 | 95 | 12 | 2023/05/15 | □ | 劉易軒 | ih.liu@seec.com.tw | 李駿達 | leejundas@seec.com.tw | 劉易軒 | ih.liu@seec.com.tw | 李駿達 | leejundas@seec.com.tw | 41QBB18202F | 30 | 李駿達 | leejundas@seec.com.tw
N218 | 彈簧秤 | YAWATA | 500g | 525 | 475 | 12 | 2023/05/15 | □ | 劉易軒 | ih.liu@seec.com.tw | 李駿達 | leejundas@seec.com.tw | 劉易軒 | ih.liu@seec.com.tw | 李駿達 | leejundas@seec.com.tw | 41QBB18202F | 30 | 李駿達 | leejundas@seec.com.tw
N218 | 彈簧秤 | YAWATA | 1000g | 1050 | 950 | 12 | 2023/05/15 | □ | 劉易軒 | ih.liu@seec.com.tw | 李駿達 | leejundas@seec.com.tw | 劉易軒 | ih.liu@seec.com.tw | 李駿達 | leejundas@seec.com.tw | 41QBB18202F | 30 | 李駿達 | leejundas@seec.com.tw
N219 | 彈簧秤 | YAWATA | 500g | 525 | 475 | 12 | 2023/05/15 | □ | 劉易軒 | ih.liu@seec.com.tw | 李駿達 | leejundas@seec.com.tw | 劉易軒 | ih.liu@seec.com.tw | 李駿達 | leejundas@seec.com.tw | 41QBB18202F | 30 | 李駿達 | leejundas@seec.com.tw
N219 | 彈簧秤 | YAWATA | 1000g | 1050 | 950 | 12 | 2023/05/15 | □ | 劉易軒 | ih.liu@seec.com.tw | 李駿達 | leejundas@seec.com.tw | 劉易軒 | ih.liu@seec.com.tw | 李駿達 | leejundas@seec.com.tw | 41QBB18202F | 30 | 李駿達 | leejundas@seec.com.tw
N219 | 彈簧秤 | YAWATA | 2000g | 2100 | 1900 | 12 | 2023/05/15 | □ | 劉易軒 | ih.liu@seec.com.tw | 李駿達 | leejundas@seec.com.tw | 劉易軒 | ih.liu@seec.com.tw | 李駿達 | leejundas@seec.com.tw | 41QBB18202F | 30 | 李駿達 | leejundas@seec.com.tw
N220 | 彈簧秤 | YAWATA | 500g | 525 | 475 | 12 | 2023/05/15 | □ | 劉易軒 | ih.liu@seec.com.tw | 李駿達 | leejundas@seec.com.tw | 劉易軒 | ih.liu@seec.com.tw | 李駿達 | leejundas@seec.com.tw | 41QBB18202F | 30 | 李駿達 | leejundas@seec.com.tw
N220 | 彈簧秤 | YAWATA | 1000g | 1050 | 950 | 12 | 2023/05/15 | □ | 劉易軒 | ih.liu@seec.com.tw | 李駿達 | leejundas@seec.com.tw | 劉易軒 | ih.liu@seec.com.tw | 李駿達 | leejundas@seec.com.tw | 41QBB18202F | 30 | 李駿達 | leejundas@seec.com.tw
N220 | 彈簧秤 | YAWATA | 2000g | 2100 | 1900 | 12 | 2023/05/15 | □ | 劉易軒 | ih.liu@seec.com.tw | 李駿達 | leejundas@seec.com.tw | 劉易軒 | ih.liu@seec.com.tw | 李駿達 | leejundas@seec.com.tw | 41QBB18202F | 30 | 李駿達 | leejundas@seec.com.tw
RQ302 | 微歐姆計 | IDRC CMR-128 | Ω | - | - | 12 | 2023/08/23 | → | 劉易軒 | ih.liu@seec.com.tw | 李駿達 | leejundas@seec.com.tw | 劉易軒 | ih.liu@seec.com.tw | 李駿達 | leejundas@seec.com.tw | N/A | 30 | 李駿達 | leejundas@seec.com.tw
15356 | 電流探棒 | YOKOGAMA 96035 | A | - | - | 12 | 2023/07/30 | → | 劉易軒 | ih.liu@seec.com.tw | 李駿達 | leejundas@seec.com.tw | 劉易軒 | ih.liu@seec.com.tw | 李駿達 | leejundas@seec.com.tw | N/A | 30 | 李駿達 | leejundas@seec.com.tw
CQ218 | 碼錶 | CASIO IR4057 | s | - | - | 12 | 2023/10/25 | → | 劉易軒 | ih.liu@seec.com.tw | 李駿達 | leejundas@seec.com.tw | 劉易軒 | ih.liu@seec.com.tw | 李駿達 | leejundas@seec.com.tw | N/A | 30 | 李駿達 | leejundas@seec.com.tw
21318 | 可程式恆溫恆溼試驗機 | 固緯 GTC-100OLH-C | ℃,RH% | - | - | 12 | 2023/06/17 | ↗ | 劉易軒 | ih.liu@seec.com.tw | 李駿達 | leejundas@seec.com.tw | 劉易軒 | ih.liu@seec.com.tw | 李駿達 | leejundas@seec.com.tw | N/A | 30 | 李駿達 | leejundas@seec.com.tw
41QBB9373F | 冷凍櫃 | 巨孚 GCT-150-40-SP-SD | ℃ | - | - | 12 | 2023/06/17 | ↗ | 劉易軒 | ih.liu@seec.com.tw | 李駿達 | leejundas@seec.com.tw | 劉易軒 | ih.liu@seec.com.tw | 李駿達 | leejundas@seec.com.tw | N/A | 30 | 李駿達 | leejundas@seec.com.tw
CQ219 | 電阻 | 士林電機 | 2.996MΩ | 3.1458 | 2.8462 | 12 | 2023/09/12 | □ | 劉易軒 | ih.liu@seec.com.tw | 李駿達 | leejundas@seec.com.tw | 劉易軒 | ih.liu@seec.com.tw | 李駿達 | leejundas@seec.com.tw | RQ104 | 30 | 李駿達 | leejundas@seec.com.tw
CQ220 | 電阻 | 士林電機 | 2.976MΩ | 3.1248 | 2.8272 | 12 | 2023/04/07 | □ | 劉易軒 | ih.liu@seec.com.tw | 李駿達 | leejundas@seec.com.tw | 劉易軒 | ih.liu@seec.com.tw | 李駿達 | leejundas@seec.com.tw | RQ104 | 30 | 李駿達 | leejundas@seec.com.tw
VQ301 | 數位電表 | YOKOGAWA 7555 | v,mA | - | - | 12 | 2023/04/26 | → | 劉易軒 | ih.liu@seec.com.tw | 李駿達 | leejundas@seec.com.tw | 劉易軒 | ih.liu@seec.com.tw | 李駿達 | leejundas@seec.com.tw | N/A | 30 | 李駿達 | leejundas@seec.com.tw
RQ104 | 微電阻器 | HIOKI RM3544 | Ω | - | - | 12 | 2023/06/14 | → | 劉易軒 | ih.liu@seec.com.tw | 李駿達 | leejundas@seec.com.tw | 劉易軒 | ih.liu@seec.com.tw | 李駿達 | leejundas@seec.com.tw | N/A | 30 | 李駿達 | leejundas@seec.com.tw
25652 | 扭簧試驗機 | 中澤 | kgf | - | - | 12 | 2023/03/17 | → | 劉易軒 | ih.liu@seec.com.tw | 李駿達 | leejundas@seec.com.tw | 劉易軒 | ih.liu@seec.com.tw | 李駿達 | leejundas@seec.com.tw | N/A | 30 | 李駿達 | leejundas@seec.com.tw
AQ001 | 鉤錶 | HIOKI 3285 | v,mA | - | - | 12 | 2023/03/20 | → | 劉易軒 | ih.liu@seec.com.tw | 李駿達 | leejundas@seec.com.tw | 劉易軒 | ih.liu@seec.com.tw | 李駿達 | leejundas@seec.com.tw | N/A | 30 | 李駿達 | leejundas@seec.com.tw
23621 | 2.5D非接觸式影像量測儀 | TOMAS | mm | - | - | 12 | 2022/12/30 | ↗ | 劉易軒 | ih.liu@seec.com.tw | 李駿達 | leejundas@seec.com.tw | 劉易軒 | ih.liu@seec.com.tw | 李駿達 | leejundas@seec.com.tw | N/A | 30 | 李駿達 | leejundas@seec.com.tw
XQ301 | 螺紋栓規 | 伍全 M2×0.4 | mm | - | - | 12 | 2023/07/27 | → | 劉易軒 | ih.liu@seec.com.tw | 李駿達 | leejundas@seec.com.tw | 劉易軒 | ih.liu@seec.com.tw | 李駿達 | leejundas@seec.com.tw | N/A | 30 | 李駿達 | leejundas@seec.com.tw
XQ302 | 螺紋栓規 | 伍全 M2.3×0.4 | mm | - | - | 12 | 2023/07/27 | → | 劉易軒 | ih.liu@seec.com.tw | 李駿達 | leejundas@seec.com.tw | 劉易軒 | ih.liu@seec.com.tw | 李駿達 | leejundas@seec.com.tw | N/A | 30 | 李駿達 | leejundas@seec.com.tw
XQ303 | 螺紋栓規 | 伍全 M2.5×0.45 | mm | - | - | 12 | 2023/07/27 | → | 劉易軒 | ih.liu@seec.com.tw | 李駿達 | leejundas@seec.com.tw | 劉易軒 | ih.liu@seec.com.tw | 李駿達 | leejundas@seec.com.tw | N/A | 30 | 李駿達 | leejundas@seec.com.tw
XQ304 | 螺紋栓規 | 伍全 M2.6×0.45 | mm | - | - | 12 | 2023/07/27 | → | 劉易軒 | ih.liu@seec.com.tw | 李駿達 | leejundas@seec.com.tw | 劉易軒 | ih.liu@seec.com.tw | 李駿達 | leejundas@seec.com.tw | N/A | 30 | 李駿達 | leejundas@seec.com.tw
XQ305 | 螺紋栓規 | 伍全 M3×0.5 | mm | - | - | 12 | 2023/07/27 | → | 劉易軒 | ih.liu@seec.com.tw | 李駿達 | leejundas@seec.com.tw | 劉易軒 | ih.liu@seec.com.tw | 李駿達 | leejundas@seec.com.tw | N/A | 30 | 李駿達 | leejundas@seec.com.tw
XQ306 | 螺紋栓規 | 伍全 M3.5×0.35 | mm | - | - | 12 | 2023/07/27 | → | 劉易軒 | ih.liu@seec.com.tw | 李駿達 | leejundas@seec.com.tw | 劉易軒 | ih.liu@seec.com.tw | 李駿達 | leejundas@seec.com.tw | N/A | 30 | 李駿達 | leejundas@seec.com.tw
XQ307 | 螺紋栓規 | 伍全 M3.5×0.6 | mm | - | - | 12 | 2023/07/27 | → | 劉易軒 | ih.liu@seec.com.tw | 李駿達 | leejundas@seec.com.tw | 劉易軒 | ih.liu@seec.com.tw | 李駿達 | leejundas@seec.com.tw | N/A | 30 | 李駿達 | leejundas@seec.com.tw
XQ308 | 螺紋栓規 | 伍全 M4×0.7 | mm | - | - | 12 | 2023/07/27 | → | 劉易軒 | ih.liu@seec.com.tw | 李駿達 | leejundas@seec.com.tw | 劉易軒 | ih.liu@seec.com.tw | 李駿達 | leejundas@seec.com.tw | N/A | 30 | 李駿達 | leejundas@seec.com.tw
XQ309 | 螺紋栓規 | 伍全 M5×0.8 | mm | - | - | 12 | 2023/07/27 | → | 劉易軒 | ih.liu@seec.com.tw | 李駿達 | leejundas@seec.com.tw | 劉易軒 | ih.liu@seec.com.tw | 李駿達 | leejundas@seec.com.tw | N/A | 30 | 李駿達 | leejundas@seec.com.tw
XQ310 | 螺紋栓規 | 伍全 M6×1.0 | mm | - | - | 12 | 2023/07/27 | → | 劉易軒 | ih.liu@seec.com.tw | 李駿達 | leejundas@seec.com.tw | 劉易軒 | ih.liu@seec.com.tw | 李駿達 | leejundas@seec.com.tw | N/A | 30 | 李駿達 | leejundas@seec.com.tw
XQ311 | 螺紋栓規 | 伍全 M8×1.25 | mm | - | - | 12 | 2023/07/27 | → | 劉易軒 | ih.liu@seec.com.tw | 李駿達 | leejundas@seec.com.tw | 劉易軒 | ih.liu@seec.com.tw | 李駿達 | leejundas@seec.com.tw | N/A | 30 | 李駿達 | leejundas@seec.com.tw
XQ312 | 螺紋栓規 | 伍全 M10×1.25 | mm | - | - | 12 | 2023/07/27 | → | 劉易軒 | ih.liu@seec.com.tw | 李駿達 | leejundas@seec.com.tw | 劉易軒 | ih.liu@seec.com.tw | 李駿達 | leejundas@seec.com.tw | N/A | 30 | 李駿達 | leejundas@seec.com.tw
XQ313 | 螺紋栓規 | 伍全 M12×1.75 | mm | - | - | 12 | 2023/07/27 | → | 劉易軒 | ih.liu@seec.com.tw | 李駿達 | leejundas@seec.com.tw | 劉易軒 | ih.liu@seec.com.tw | 李駿達 | leejundas@seec.com.tw | N/A | 30 | 李駿達 | leejundas@seec.com.tw
XQ314 | 螺紋栓規 | 伍全 M16×2.0 | mm | - | - | 12 | 2023/07/27 | → | 劉易軒 | ih.liu@seec.com.tw | 李駿達 | leejundas@seec.com.tw | 劉易軒 | ih.liu@seec.com.tw | 李駿達 | leejundas@seec.com.tw | N/A | 30 | 李駿達 | leejundas@seec.com.tw
29441 | 影像尺寸測量儀 | Keyence IM-7300 | um | - | - | 12 | 2023/03/20 | ↗ | 劉易軒 | ih.liu@seec.com.tw | 李駿達 | leejundas@seec.com.tw | 劉易軒 | ih.liu@seec.com.tw | 李駿達 | leejundas@seec.com.tw | N/A | 30 | 李駿達 | leejundas@seec.com.tw
CQ221 | 游標卡尺 | Mitutoyo | 20mm | 20.02 | 19.98 | 12 | 2023/02/15 | □ | 詹玉嬌 | g07136@seec.com.tw | 謝忠佑 | birdegg@seec.com.tw | 劉易軒 | ih.liu@seec.com.tw | 李駿達 | leejundas@seec.com.tw | 41QBB99345F | 30 | 謝忠佑 | birdegg@seec.com.tw
CQ221 | 游標卡尺 | Mitutoyo | 100mm | 100.02 | 99.98 | 12 | 2023/02/15 | □ | 詹玉嬌 | g07137@seec.com.tw | 謝忠佑 | birdegg@seec.com.tw | 劉易軒 | ih.liu@seec.com.tw | 李駿達 | leejundas@seec.com.tw | 41QBB99345F | 30 | 謝忠佑 | birdegg@seec.com.tw
CQ221 | 游標卡尺 | Mitutoyo | 150mm | 150.02 | 149.98 | 12 | 2023/02/15 | □ | 詹玉嬌 | g07138@seec.com.tw | 謝忠佑 | birdegg@seec.com.tw | 劉易軒 | ih.liu@seec.com.tw | 李駿達 | leejundas@seec.com.tw | 41QBB99345F | 30 | 謝忠佑 | birdegg@seec.com.tw
CQ222 | 游標卡尺 | Mitutoyo | 50mm | 50.02 | 49.98 | 12 | 2023/02/15 | □ | 詹玉嬌 | g07139@seec.com.tw | 謝忠佑 | birdegg@seec.com.tw | 劉易軒 | ih.liu@seec.com.tw | 李駿達 | leejundas@seec.com.tw | 41QBB99345F | 30 | 謝忠佑 | birdegg@seec.com.tw
CQ222 | 游標卡尺 | Mitutoyo | 100mm | 100.02 | 99.98 | 12 | 2023/02/15 | □ | 詹玉嬌 | g07140@seec.com.tw | 謝忠佑 | birdegg@seec.com.tw | 劉易軒 | ih.liu@seec.com.tw | 李駿達 | leejundas@seec.com.tw | 41QBB99345F | 30 | 謝忠佑 | birdegg@seec.com.tw
CQ222 | 游標卡尺 | Mitutoyo | 200mm | 200.02 | 199.98 | 12 | 2023/02/15 | □ | 詹玉嬌 | g07141@seec.com.tw | 謝忠佑 | birdegg@seec.com.tw | 劉易軒 | ih.liu@seec.com.tw | 李駿達 | leejundas@seec.com.tw | 41QBB99345F | 30 | 謝忠佑 | birdegg@seec.com.tw
CQ224 | 游標卡尺 | Mitutoyo | 20mm | 20.02 | 19.98 | 12 | 2023/02/15 | □ | 詹玉嬌 | g07142@seec.com.tw | 謝忠佑 | birdegg@seec.com.tw | 劉易軒 | ih.liu@seec.com.tw | 李駿達 | leejundas@seec.com.tw | 41QBB99345F | 30 | 謝忠佑 | birdegg@seec.com.tw
CQ224 | 游標卡尺 | Mitutoyo | 100mm | 100.02 | 99.98 | 12 | 2023/02/15 | □ | 詹玉嬌 | g07143@seec.com.tw | 謝忠佑 | birdegg@seec.com.tw | 劉易軒 | ih.liu@seec.com.tw | 李駿達 | leejundas@seec.com.tw | 41QBB99345F | 30 | 謝忠佑 | birdegg@seec.com.tw
CQ224 | 游標卡尺 | Mitutoyo | 150mm | 150.02 | 149.98 | 12 | 2023/02/15 | □ | 詹玉嬌 | g07144@seec.com.tw | 謝忠佑 | birdegg@seec.com.tw | 劉易軒 | ih.liu@seec.com.tw | 李駿達 | leejundas@seec.com.tw | 41QBB99345F | 30 | 謝忠佑 | birdegg@seec.com.tw
CQ225 | 游標卡尺 | Mitutoyo | 20mm | 20.02 | 19.98 | 12 | 2023/02/15 | □ | 詹玉嬌 | g07145@seec.com.tw | 謝忠佑 | birdegg@seec.com.tw | 劉易軒 | ih.liu@seec.com.tw | 李駿達 | leejundas@seec.com.tw | 41QBB99345F | 30 | 謝忠佑 | birdegg@seec.com.tw
CQ225 | 游標卡尺 | Mitutoyo | 100mm | 100.02 | 99.98 | 12 | 2023/02/15 | □ | 詹玉嬌 | g07146@seec.com.tw | 謝忠佑 | birdegg@seec.com.tw | 劉易軒 | ih.liu@seec.com.tw | 李駿達 | leejundas@seec.com.tw | 41QBB99345F | 30 | 謝忠佑 | birdegg@seec.com.tw
CQ225 | 游標卡尺 | Mitutoyo | 150mm | 150.02 | 149.98 | 12 | 2023/02/15 | □ | 詹玉嬌 | g07147@seec.com.tw | 謝忠佑 | birdegg@seec.com.tw | 劉易軒 | ih.liu@seec.com.tw | 李駿達 | leejundas@seec.com.tw | 41QBB99345F | 30 | 謝忠佑 | birdegg@seec.com.tw
CQ126 | 游標卡尺 | Mitutoyo | 20mm | 20.02 | 19.98 | 12 | 2023/02/15 | □ | 詹玉嬌 | g07148@seec.com.tw | 謝忠佑 | birdegg@seec.com.tw | 劉易軒 | ih.liu@seec.com.tw | 李駿達 | leejundas@seec.com.tw | 41QBB99345F | 30 | 謝忠佑 | birdegg@seec.com.tw
CQ126 | 游標卡尺 | Mitutoyo | 100mm | 100.02 | 99.98 | 12 | 2023/02/15 | □ | 詹玉嬌 | g07148@seec.com.tw | 謝忠佑 | birdegg@seec.com.tw | 劉易軒 | ih.liu@seec.com.tw | 李駿達 | leejundas@seec.com.tw | 41QBB99345F | 30 | 謝忠佑 | birdegg@seec.com.tw
CQ126 | 游標卡尺 | Mitutoyo | 150mm | 150.02 | 149.98 | 12 | 2023/02/15 | □ | 詹玉嬌 | g07148@seec.com.tw | 謝忠佑 | birdegg@seec.com.tw | 劉易軒 | ih.liu@seec.com.tw | 李駿達 | leejundas@seec.com.tw | 41QBB99345F | 30 | 謝忠佑 | birdegg@seec.com.tw
CQ132 | 游標卡尺 | Mitutoyo | 50mm | 50.02 | 49.98 | 12 | 2023/02/15 | □ | 詹玉嬌 | g07148@seec.com.tw | 謝忠佑 | birdegg@seec.com.tw | 劉易軒 | ih.liu@seec.com.tw | 李駿達 | leejundas@seec.com.tw | 41QBB99345F | 30 | 謝忠佑 | birdegg@seec.com.tw
CQ132 | 游標卡尺 | Mitutoyo | 100mm | 100.02 | 99.98 | 12 | 2023/02/15 | □ | 詹玉嬌 | g07148@seec.com.tw | 謝忠佑 | birdegg@seec.com.tw | 劉易軒 | ih.liu@seec.com.tw | 李駿達 | leejundas@seec.com.tw | 41QBB99345F | 30 | 謝忠佑 | birdegg@seec.com.tw
CQ132 | 游標卡尺 | Mitutoyo | 200mm | 200.02 | 199.98 | 12 | 2023/02/15 | □ | 詹玉嬌 | g07148@seec.com.tw | 謝忠佑 | birdegg@seec.com.tw | 劉易軒 | ih.liu@seec.com.tw | 李駿達 | leejundas@seec.com.tw | 41QBB99345F | 30 | 謝忠佑 | birdegg@seec.com.tw
CQ213 | 游標卡尺 | Mitutoyo | 20mm | 20.02 | 19.98 | 12 | 2023/02/15 | □ | 詹玉嬌 | g07148@seec.com.tw | 謝忠佑 | birdegg@seec.com.tw | 劉易軒 | ih.liu@seec.com.tw | 李駿達 | leejundas@seec.com.tw | 41QBB99345F | 30 | 謝忠佑 | birdegg@seec.com.tw
CQ213 | 游標卡尺 | Mitutoyo | 100mm | 100.02 | 99.98 | 12 | 2023/02/15 | □ | 詹玉嬌 | g07148@seec.com.tw | 謝忠佑 | birdegg@seec.com.tw | 劉易軒 | ih.liu@seec.com.tw | 李駿達 | leejundas@seec.com.tw | 41QBB99345F | 30 | 謝忠佑 | birdegg@seec.com.tw
CQ213 | 游標卡尺 | Mitutoyo | 150mm | 150.02 | 149.98 | 12 | 2023/02/15 | □ | 詹玉嬌 | g07148@seec.com.tw | 謝忠佑 | birdegg@seec.com.tw | 劉易軒 | ih.liu@seec.com.tw | 李駿達 | leejundas@seec.com.tw | 41QBB99345F | 30 | 謝忠佑 | birdegg@seec.com.tw
CQ226 | 游標卡尺 | Mitutoyo | 50mm | 50.02 | 49.98 | 12 | 2023/02/15 | □ | 詹玉嬌 | g07148@seec.com.tw | 謝忠佑 | birdegg@seec.com.tw | 劉易軒 | ih.liu@seec.com.tw | 李駿達 | leejundas@seec.com.tw | 41QBB99345F | 30 | 謝忠佑 | birdegg@seec.com.tw
CQ226 | 游標卡尺 | Mitutoyo | 150mm | 150.02 | 149.98 | 12 | 2023/02/15 | □ | 詹玉嬌 | g07148@seec.com.tw | 謝忠佑 | birdegg@seec.com.tw | 劉易軒 | ih.liu@seec.com.tw | 李駿達 | leejundas@seec.com.tw | 41QBB99345F | 30 | 謝忠佑 | birdegg@seec.com.tw
CQ226 | 游標卡尺 | Mitutoyo | 200mm | 200.02 | 199.98 | 12 | 2023/02/15 | □ | 詹玉嬌 | g07148@seec.com.tw | 謝忠佑 | birdegg@seec.com.tw | 劉易軒 | ih.liu@seec.com.tw | 李駿達 | leejundas@seec.com.tw | 41QBB99345F | 30 | 謝忠佑 | birdegg@seec.com.tw
CQ227 | 游標卡尺 | Mitutoyo | 20mm | 20.02 | 19.98 | 12 | 2023/02/15 | □ | 詹玉嬌 | g07148@seec.com.tw | 謝忠佑 | birdegg@seec.com.tw | 劉易軒 | ih.liu@seec.com.tw | 李駿達 | leejundas@seec.com.tw | 41QBB99345F | 30 | 謝忠佑 | birdegg@seec.com.tw
CQ227 | 游標卡尺 | Mitutoyo | 100mm | 100.02 | 99.98 | 12 | 2023/02/15 | □ | 詹玉嬌 | g07148@seec.com.tw | 謝忠佑 | birdegg@seec.com.tw | 劉易軒 | ih.liu@seec.com.tw | 李駿達 | leejundas@seec.com.tw | 41QBB99345F | 30 | 謝忠佑 | birdegg@seec.com.tw
CQ227 | 游標卡尺 | Mitutoyo | 150mm | 150.02 | 149.98 | 12 | 2023/02/15 | □ | 詹玉嬌 | g07148@seec.com.tw | 謝忠佑 | birdegg@seec.com.tw | 劉易軒 | ih.liu@seec.com.tw | 李駿達 | leejundas@seec.com.tw | 41QBB99345F | 30 | 謝忠佑 | birdegg@seec.com.tw
CQ229 | 游標卡尺 | Mitutoyo | 50mm | 50.02 | 49.98 | 12 | 2023/02/15 | □ | 詹玉嬌 | g07148@seec.com.tw | 謝忠佑 | birdegg@seec.com.tw | 劉易軒 | ih.liu@seec.com.tw | 李駿達 | leejundas@seec.com.tw | 41QBB99345F | 30 | 謝忠佑 | birdegg@seec.com.tw
CQ229 | 游標卡尺 | Mitutoyo | 150mm | 150.02 | 149.98 | 12 | 2023/02/15 | □ | 詹玉嬌 | g07148@seec.com.tw | 謝忠佑 | birdegg@seec.com.tw | 劉易軒 | ih.liu@seec.com.tw | 李駿達 | leejundas@seec.com.tw | 41QBB99345F | 30 | 謝忠佑 | birdegg@seec.com.tw
CQ229 | 游標卡尺 | Mitutoyo | 200mm | 200.02 | 199.98 | 12 | 2023/02/15 | □ | 詹玉嬌 | g07148@seec.com.tw | 謝忠佑 | birdegg@seec.com.tw | 劉易軒 | ih.liu@seec.com.tw | 李駿達 | leejundas@seec.com.tw | 41QBB99345F | 30 | 謝忠佑 | birdegg@seec.com.tw
CQ230 | 游標卡尺 | Mitutoyo | 50mm | 50.02 | 49.98 | 12 | 2023/02/15 | □ | 詹玉嬌 | g07148@seec.com.tw | 謝忠佑 | birdegg@seec.com.tw | 劉易軒 | ih.liu@seec.com.tw | 李駿達 | leejundas@seec.com.tw | 41QBB99345F | 30 | 謝忠佑 | birdegg@seec.com.tw
CQ230 | 游標卡尺 | Mitutoyo | 150mm | 150.02 | 149.98 | 12 | 2023/02/15 | □ | 詹玉嬌 | g07148@seec.com.tw | 謝忠佑 | birdegg@seec.com.tw | 劉易軒 | ih.liu@seec.com.tw | 李駿達 | leejundas@seec.com.tw | 41QBB99345F | 30 | 謝忠佑 | birdegg@seec.com.tw
CQ230 | 游標卡尺 | Mitutoyo | 200mm | 200.02 | 199.98 | 12 | 2023/02/15 | □ | 詹玉嬌 | g07148@seec.com.tw | 謝忠佑 | birdegg@seec.com.tw | 劉易軒 | ih.liu@seec.com.tw | 李駿達 | leejundas@seec.com.tw | 41QBB99345F | 30 | 謝忠佑 | birdegg@seec.com.tw
CQ231 | 游標卡尺 | Mitutoyo | 50mm | 50.02 | 49.98 | 12 | 2023/02/15 | □ | 詹玉嬌 | g07148@seec.com.tw | 謝忠佑 | birdegg@seec.com.tw | 劉易軒 | ih.liu@seec.com.tw | 李駿達 | leejundas@seec.com.tw | 41QBB99345F | 30 | 謝忠佑 | birdegg@seec.com.tw
CQ231 | 游標卡尺 | Mitutoyo | 150mm | 150.02 | 149.98 | 12 | 2023/02/15 | □ | 詹玉嬌 | g07148@seec.com.tw | 謝忠佑 | birdegg@seec.com.tw | 劉易軒 | ih.liu@seec.com.tw | 李駿達 | leejundas@seec.com.tw | 41QBB99345F | 30 | 謝忠佑 | birdegg@seec.com.tw
CQ231 | 游標卡尺 | Mitutoyo | 200mm | 200.02 | 199.98 | 12 | 2023/02/15 | □ | 詹玉嬌 | g07148@seec.com.tw | 謝忠佑 | birdegg@seec.com.tw | 劉易軒 | ih.liu@seec.com.tw | 李駿達 | leejundas@seec.com.tw | 41QBB99345F | 30 | 謝忠佑 | birdegg@seec.com.tw
CQ232 | 游標卡尺 | Mitutoyo | 50mm | 50.02 | 49.98 | 12 | 2023/02/15 | □ | 詹玉嬌 | g07148@seec.com.tw | 謝忠佑 | birdegg@seec.com.tw | 劉易軒 | ih.liu@seec.com.tw | 李駿達 | leejundas@seec.com.tw | 41QBB99345F | 30 | 謝忠佑 | birdegg@seec.com.tw
CQ232 | 游標卡尺 | Mitutoyo | 150mm | 150.02 | 149.98 | 12 | 2023/02/15 | □ | 詹玉嬌 | g07148@seec.com.tw | 謝忠佑 | birdegg@seec.com.tw | 劉易軒 | ih.liu@seec.com.tw | 李駿達 | leejundas@seec.com.tw | 41QBB99345F | 30 | 謝忠佑 | birdegg@seec.com.tw
CQ232 | 游標卡尺 | Mitutoyo | 200mm | 200.02 | 199.98 | 12 | 2023/02/15 | □ | 詹玉嬌 | g07148@seec.com.tw | 謝忠佑 | birdegg@seec.com.tw | 劉易軒 | ih.liu@seec.com.tw | 李駿達 | leejundas@seec.com.tw | 41QBB99345F | 30 | 謝忠佑 | birdegg@seec.com.tw
CQ233 | 游標卡尺 | Mitutoyo | 50mm | 50.02 | 49.98 | 12 | 2023/02/15 | □ | 詹玉嬌 | g07148@seec.com.tw | 謝忠佑 | birdegg@seec.com.tw | 劉易軒 | ih.liu@seec.com.tw | 李駿達 | leejundas@seec.com.tw | 41QBB99345F | 30 | 謝忠佑 | birdegg@seec.com.tw
CQ233 | 游標卡尺 | Mitutoyo | 150mm | 150.02 | 149.98 | 12 | 2023/02/15 | □ | 詹玉嬌 | g07148@seec.com.tw | 謝忠佑 | birdegg@seec.com.tw | 劉易軒 | ih.liu@seec.com.tw | 李駿達 | leejundas@seec.com.tw | 41QBB99345F | 30 | 謝忠佑 | birdegg@seec.com.tw
CQ233 | 游標卡尺 | Mitutoyo | 200mm | 200.02 | 199.98 | 12 | 2023/02/15 | □ | 詹玉嬌 | g07148@seec.com.tw | 謝忠佑 | birdegg@seec.com.tw | 劉易軒 | ih.liu@seec.com.tw | 李駿達 | leejundas@seec.com.tw | 41QBB99345F | 30 | 謝忠佑 | birdegg@seec.com.tw
CQ234 | 游標卡尺 | Mitutoyo | 50mm | 50.02 | 49.98 | 12 | 2023/02/15 | □ | 詹玉嬌 | g07148@seec.com.tw | 謝忠佑 | birdegg@seec.com.tw | 劉易軒 | ih.liu@seec.com.tw | 李駿達 | leejundas@seec.com.tw | 41QBB99345F | 30 | 謝忠佑 | birdegg@seec.com.tw
CQ234 | 游標卡尺 | Mitutoyo | 150mm | 150.02 | 149.98 | 12 | 2023/02/15 | □ | 詹玉嬌 | g07148@seec.com.tw | 謝忠佑 | birdegg@seec.com.tw | 劉易軒 | ih.liu@seec.com.tw | 李駿達 | leejundas@seec.com.tw | 41QBB99345F | 30 | 謝忠佑 | birdegg@seec.com.tw
CQ234 | 游標卡尺 | Mitutoyo | 200mm | 200.02 | 199.98 | 12 | 2023/02/15 | □ | 詹玉嬌 | g07148@seec.com.tw | 謝忠佑 | birdegg@seec.com.tw | 劉易軒 | ih.liu@seec.com.tw | 李駿達 | leejundas@seec.com.tw | 41QBB99345F | 30 | 謝忠佑 | birdegg@seec.com.tw
CQ321 | 游標卡尺 | Mitutoyo | 50mm | 50.02 | 49.98 | 12 | 2023/02/15 | □ | 詹玉嬌 | g07148@seec.com.tw | 謝忠佑 | birdegg@seec.com.tw | 劉易軒 | ih.liu@seec.com.tw | 李駿達 | leejundas@seec.com.tw | 41QBB99345F | 30 | 謝忠佑 | birdegg@seec.com.tw
CQ321 | 游標卡尺 | Mitutoyo | 150mm | 150.02 | 149.98 | 12 | 2023/02/15 | □ | 詹玉嬌 | g07148@seec.com.tw | 謝忠佑 | birdegg@seec.com.tw | 劉易軒 | ih.liu@seec.com.tw | 李駿達 | leejundas@seec.com.tw | 41QBB99345F | 30 | 謝忠佑 | birdegg@seec.com.tw
CQ321 | 游標卡尺 | Mitutoyo | 200mm | 200.02 | 199.98 | 12 | 2023/02/15 | □ | 詹玉嬌 | g07148@seec.com.tw | 謝忠佑 | birdegg@seec.com.tw | 劉易軒 | ih.liu@seec.com.tw | 李駿達 | leejundas@seec.com.tw | 41QBB99345F | 30 | 謝忠佑 | birdegg@seec.com.tw
CQ322 | 游標卡尺 | Mitutoyo | 50mm | 50.02 | 49.98 | 12 | 2023/02/15 | □ | 詹玉嬌 | g07148@seec.com.tw | 謝忠佑 | birdegg@seec.com.tw | 劉易軒 | ih.liu@seec.com.tw | 李駿達 | leejundas@seec.com.tw | 41QBB99345F | 30 | 謝忠佑 | birdegg@seec.com.tw
CQ322 | 游標卡尺 | Mitutoyo | 150mm | 150.02 | 149.98 | 12 | 2023/02/15 | □ | 詹玉嬌 | g07148@seec.com.tw | 謝忠佑 | birdegg@seec.com.tw | 劉易軒 | ih.liu@seec.com.tw | 李駿達 | leejundas@seec.com.tw | 41QBB99345F | 30 | 謝忠佑 | birdegg@seec.com.tw
CQ322 | 游標卡尺 | Mitutoyo | 200mm | 200.02 | 199.98 | 12 | 2023/02/15 | □ | 詹玉嬌 | g07148@seec.com.tw | 謝忠佑 | birdegg@seec.com.tw | 劉易軒 | ih.liu@seec.com.tw | 李駿達 | leejundas@seec.com.tw | 41QBB99345F | 30 | 謝忠佑 | birdegg@seec.com.tw
CQ325 | 游標卡尺 | Mitutoyo | 50mm | 50.02 | 49.98 | 12 | 2023/07/20 | □ | 詹玉嬌 | g07148@seec.com.tw | 謝忠佑 | birdegg@seec.com.tw | 劉易軒 | ih.liu@seec.com.tw | 李駿達 | leejundas@seec.com.tw | 41QBB99345F | 30 | 謝忠佑 | birdegg@seec.com.tw
CQ325 | 游標卡尺 | Mitutoyo | 150mm | 150.02 | 149.98 | 12 | 2023/07/20 | □ | 詹玉嬌 | g07148@seec.com.tw | 謝忠佑 | birdegg@seec.com.tw | 劉易軒 | ih.liu@seec.com.tw | 李駿達 | leejundas@seec.com.tw | 41QBB99345F | 30 | 謝忠佑 | birdegg@seec.com.tw
CQ325 | 游標卡尺 | Mitutoyo | 200mm | 200.02 | 199.98 | 12 | 2023/07/20 | □ | 詹玉嬌 | g07148@seec.com.tw | 謝忠佑 | birdegg@seec.com.tw | 劉易軒 | ih.liu@seec.com.tw | 李駿達 | leejundas@seec.com.tw | 41QBB99345F | 30 | 謝忠佑 | birdegg@seec.com.tw
CP018 | 游標卡尺 | Mitutoyo | 50mm | 50.02 | 49.98 | 12 | 2023/02/15 | □ | 詹玉嬌 | g07148@seec.com.tw | 謝忠佑 | birdegg@seec.com.tw | 劉易軒 | ih.liu@seec.com.tw | 李駿達 | leejundas@seec.com.tw | 41QBB99345F | 30 | 謝忠佑 | birdegg@seec.com.tw
CP018 | 游標卡尺 | Mitutoyo | 100mm | 100.02 | 99.98 | 12 | 2023/02/15 | □ | 詹玉嬌 | g07148@seec.com.tw | 謝忠佑 | birdegg@seec.com.tw | 劉易軒 | ih.liu@seec.com.tw | 李駿達 | leejundas@seec.com.tw | 41QBB99345F | 30 | 謝忠佑 | birdegg@seec.com.tw
CP018 | 游標卡尺 | Mitutoyo | 150mm | 150.02 | 149.98 | 12 | 2023/02/15 | □ | 詹玉嬌 | g07148@seec.com.tw | 謝忠佑 | birdegg@seec.com.tw | 劉易軒 | ih.liu@seec.com.tw | 李駿達 | leejundas@seec.com.tw | 41QBB99345F | 30 | 謝忠佑 | birdegg@seec.com.tw
A136 | 游標卡尺 | Mitutoyo | 20mm | 20.02 | 19.98 | 12 | 2023/03/15 | □ | 田文豪 | Mark.Tien@seec.com.tw | 潘子成 | jackypan@seec.com.tw | 劉易軒 | ih.liu@seec.com.tw | 李駿達 | leejundas@seec.com.tw | 41QBB99345F | 30 | 潘子成 | jackypan@seec.com.tw
A136 | 游標卡尺 | Mitutoyo | 100mm | 100.02 | 99.98 | 12 | 2023/03/15 | □ | 田文豪 | Mark.Tien@seec.com.tw | 潘子成 | jackypan@seec.com.tw | 劉易軒 | ih.liu@seec.com.tw | 李駿達 | leejundas@seec.com.tw | 41QBB99345F | 30 | 潘子成 | jackypan@seec.com.tw
A136 | 游標卡尺 | Mitutoyo | 150mm | 150.02 | 149.98 | 12 | 2023/03/15 | □ | 田文豪 | Mark.Tien@seec.com.tw | 潘子成 | jackypan@seec.com.tw | 劉易軒 | ih.liu@seec.com.tw | 李駿達 | leejundas@seec.com.tw | 41QBB99345F | 30 | 潘子成 | jackypan@seec.com.tw
A138 | 游標卡尺 | KANON | 20mm | 20.02 | 19.98 | 12 | 2023/03/15 | □ | 黃欽鈺 | qinyu.huang@seec.com.tw | 潘子成 | jackypan@seec.com.tw | 劉易軒 | ih.liu@seec.com.tw | 李駿達 | leejundas@seec.com.tw | 41QBB99345F | 30 | 潘子成 | jackypan@seec.com.tw
A138 | 游標卡尺 | KANON | 100mm | 100.02 | 99.98 | 12 | 2023/03/15 | □ | 黃欽鈺 | qinyu.huang@seec.com.tw | 潘子成 | jackypan@seec.com.tw | 劉易軒 | ih.liu@seec.com.tw | 李駿達 | leejundas@seec.com.tw | 41QBB99345F | 30 | 潘子成 | jackypan@seec.com.tw
A138 | 游標卡尺 | KANON | 150mm | 150.02 | 149.98 | 12 | 2023/03/15 | □ | 黃欽鈺 | qinyu.huang@seec.com.tw | 潘子成 | jackypan@seec.com.tw | 劉易軒 | ih.liu@seec.com.tw | 李駿達 | leejundas@seec.com.tw | 41QBB99345F | 30 | 潘子成 | jackypan@seec.com.tw
A139 | 游標卡尺 | Mitutoyo | 20mm | 20.02 | 19.98 | 12 | 2023/03/15 | □ | 黃欽鈺 | qinyu.huang@seec.com.tw | 潘子成 | jackypan@seec.com.tw | 劉易軒 | ih.liu@seec.com.tw | 李駿達 | leejundas@seec.com.tw | 41QBB99345F | 30 | 潘子成 | jackypan@seec.com.tw
A139 | 游標卡尺 | Mitutoyo | 100mm | 100.02 | 99.98 | 12 | 2023/03/15 | □ | 黃欽鈺 | qinyu.huang@seec.com.tw | 潘子成 | jackypan@seec.com.tw | 劉易軒 | ih.liu@seec.com.tw | 李駿達 | leejundas@seec.com.tw | 41QBB99345F | 30 | 潘子成 | jackypan@seec.com.tw
A139 | 游標卡尺 | Mitutoyo | 150mm | 150.02 | 149.98 | 12 | 2023/03/15 | □ | 黃欽鈺 | qinyu.huang@seec.com.tw | 潘子成 | jackypan@seec.com.tw | 劉易軒 | ih.liu@seec.com.tw | 李駿達 | leejundas@seec.com.tw | 41QBB99345F | 30 | 潘子成 | jackypan@seec.com.tw
A147 | 游標卡尺 | Mitutoyo | 20mm | 20.02 | 19.98 | 12 | 2023/03/15 | □ | 田文豪 | Mark.Tien@seec.com.tw | 潘子成 | jackypan@seec.com.tw | 劉易軒 | ih.liu@seec.com.tw | 李駿達 | leejundas@seec.com.tw | 41QBB99345F | 30 | 潘子成 | jackypan@seec.com.tw
A147 | 游標卡尺 | Mitutoyo | 100mm | 100.02 | 99.98 | 12 | 2023/03/15 | □ | 田文豪 | Mark.Tien@seec.com.tw | 潘子成 | jackypan@seec.com.tw | 劉易軒 | ih.liu@seec.com.tw | 李駿達 | leejundas@seec.com.tw | 41QBB99345F | 30 | 潘子成 | jackypan@seec.com.tw
A147 | 游標卡尺 | Mitutoyo | 150mm | 150.02 | 149.98 | 12 | 2023/03/15 | □ | 田文豪 | Mark.Tien@seec.com.tw | 潘子成 | jackypan@seec.com.tw | 劉易軒 | ih.liu@seec.com.tw | 李駿達 | leejundas@seec.com.tw | 41QBB99345F | 30 | 潘子成 | jackypan@seec.com.tw
A148 | 游標卡尺 | Mitutoyo | 20mm | 20.02 | 19.98 | 12 | 2023/03/15 | □ | 廖建寶 | chienpao.liao@seec.com.tw | 廖建寶 | chienpao.liao@seec.com.tw | 劉易軒 | ih.liu@seec.com.tw | 李駿達 | leejundas@seec.com.tw | 41QBB99345F | 30 | 廖建寶 | chienpao.liao@seec.com.tw
A148 | 游標卡尺 | Mitutoyo | 100mm | 100.02 | 99.98 | 12 | 2023/03/15 | □ | 廖建寶 | chienpao.liao@seec.com.tw | 廖建寶 | chienpao.liao@seec.com.tw | 劉易軒 | ih.liu@seec.com.tw | 李駿達 | leejundas@seec.com.tw | 41QBB99345F | 30 | 廖建寶 | chienpao.liao@seec.com.tw
A148 | 游標卡尺 | Mitutoyo | 150mm | 150.02 | 149.98 | 12 | 2023/03/15 | □ | 廖建寶 | chienpao.liao@seec.com.tw | 廖建寶 | chienpao.liao@seec.com.tw | 劉易軒 | ih.liu@seec.com.tw | 李駿達 | leejundas@seec.com.tw | 41QBB99345F | 30 | 廖建寶 | chienpao.liao@seec.com.tw
A149 | 游標卡尺 | Mitutoyo | 20mm | 20.02 | 19.98 | 12 | 2023/03/15 | □ | 江錦河 | 06760@seec.com.tw | 廖建寶 | chienpao.liao@seec.com.tw | 劉易軒 | ih.liu@seec.com.tw | 李駿達 | leejundas@seec.com.tw | 41QBB99345F | 30 | 廖建寶 | chienpao.liao@seec.com.tw
A149 | 游標卡尺 | Mitutoyo | 100mm | 100.02 | 99.98 | 12 | 2023/03/15 | □ | 江錦河 | 06760@seec.com.tw | 廖建寶 | chienpao.liao@seec.com.tw | 劉易軒 | ih.liu@seec.com.tw | 李駿達 | leejundas@seec.com.tw | 41QBB99345F | 30 | 廖建寶 | chienpao.liao@seec.com.tw
A149 | 游標卡尺 | Mitutoyo | 150mm | 150.02 | 149.98 | 12 | 2023/03/15 | □ | 江錦河 | 06760@seec.com.tw | 廖建寶 | chienpao.liao@seec.com.tw | 劉易軒 | ih.liu@seec.com.tw | 李駿達 | leejundas@seec.com.tw | 41QBB99345F | 30 | 廖建寶 | chienpao.liao@seec.com.tw
A150 | 游標卡尺 | Mitutoyo | 20mm | 20.02 | 19.98 | 12 | 2023/03/15 | □ | 江錦河 | 06760@seec.com.tw | 廖建寶 | chienpao.liao@seec.com.tw | 劉易軒 | ih.liu@seec.com.tw | 李駿達 | leejundas@seec.com.tw | 41QBB99345F | 30 | 廖建寶 | chienpao.liao@seec.com.tw
A150 | 游標卡尺 | Mitutoyo | 100mm | 100.02 | 99.98 | 12 | 2023/03/15 | □ | 江錦河 | 06760@seec.com.tw | 廖建寶 | chienpao.liao@seec.com.tw | 劉易軒 | ih.liu@seec.com.tw | 李駿達 | leejundas@seec.com.tw | 41QBB99345F | 30 | 廖建寶 | chienpao.liao@seec.com.tw
A150 | 游標卡尺 | Mitutoyo | 150mm | 150.02 | 149.98 | 12 | 2023/03/15 | □ | 江錦河 | 06760@seec.com.tw | 廖建寶 | chienpao.liao@seec.com.tw | 劉易軒 | ih.liu@seec.com.tw | 李駿達 | leejundas@seec.com.tw | 41QBB99345F | 30 | 廖建寶 | chienpao.liao@seec.com.tw
1010 | 扭力起子 | TOHNICHI | 10kgf | 12 | 8 | 12 | 2022/11/15 | □ | 田文豪 | Mark.Tien@seec.com.tw | 潘子成 | jackypan@seec.com.tw | 劉易軒 | ih.liu@seec.com.tw | 李駿達 | leejundas@seec.com.tw | 41QBB28221F | 30 | 潘子成 | jackypan@seec.com.tw
1010 | 扭力起子 | TOHNICHI | 25kgf | 27 | 23 | 12 | 2022/11/15 | □ | 田文豪 | Mark.Tien@seec.com.tw | 潘子成 | jackypan@seec.com.tw | 劉易軒 | ih.liu@seec.com.tw | 李駿達 | leejundas@seec.com.tw | 41QBB28221F | 30 | 潘子成 | jackypan@seec.com.tw
1010 | 扭力起子 | TOHNICHI | 40kgf | 42 | 38 | 12 | 2022/11/15 | □ | 田文豪 | Mark.Tien@seec.com.tw | 潘子成 | jackypan@seec.com.tw | 劉易軒 | ih.liu@seec.com.tw | 李駿達 | leejundas@seec.com.tw | 41QBB28221F | 30 | 潘子成 | jackypan@seec.com.tw
1006 | 扭力起子 | TOHNICHI | 20kgf | 26 | 14 | 12 | 2023/02/20 | □ | 田文豪 | Mark.Tien@seec.com.tw | 潘子成 | jackypan@seec.com.tw | 劉易軒 | ih.liu@seec.com.tw | 李駿達 | leejundas@seec.com.tw | 41QBB28221F | 30 | 潘子成 | jackypan@seec.com.tw
1006 | 扭力起子 | TOHNICHI | 60kgf | 66 | 54 | 12 | 2023/02/20 | □ | 田文豪 | Mark.Tien@seec.com.tw | 潘子成 | jackypan@seec.com.tw | 劉易軒 | ih.liu@seec.com.tw | 李駿達 | leejundas@seec.com.tw | 41QBB28221F | 30 | 潘子成 | jackypan@seec.com.tw
1006 | 扭力起子 | TOHNICHI | 100kgf | 106 | 94 | 12 | 2023/02/20 | □ | 田文豪 | Mark.Tien@seec.com.tw | 潘子成 | jackypan@seec.com.tw | 劉易軒 | ih.liu@seec.com.tw | 李駿達 | leejundas@seec.com.tw | 41QBB28221F | 30 | 潘子成 | jackypan@seec.com.tw
1007 | 扭力起子 | TOHNICHI | kgf | - | - | 12 | 2023/08/02 | → | 黃欽鈺 | qinyu.huang@seec.com.tw | 潘子成 | jackypan@seec.com.tw | 劉易軒 | ih.liu@seec.com.tw | 李駿達 | leejundas@seec.com.tw | N/A | 30 | 李駿達 | leejundas@seec.com.tw
1008 | 扭力起子 | TOHNICHI | 10kgf | 12 | 8 | 12 | 2023/05/15 | □ | 田文豪 | Mark.Tien@seec.com.tw | 潘子成 | jackypan@seec.com.tw | 劉易軒 | ih.liu@seec.com.tw | 李駿達 | leejundas@seec.com.tw | 41QBB28221F | 30 | 潘子成 | jackypan@seec.com.tw
1008 | 扭力起子 | TOHNICHI | 20kgf | 22 | 18 | 12 | 2023/05/15 | □ | 田文豪 | Mark.Tien@seec.com.tw | 潘子成 | jackypan@seec.com.tw | 劉易軒 | ih.liu@seec.com.tw | 李駿達 | leejundas@seec.com.tw | 41QBB28221F | 30 | 潘子成 | jackypan@seec.com.tw
1008 | 扭力起子 | TOHNICHI | 30kgf | 32 | 28 | 12 | 2023/05/15 | □ | 田文豪 | Mark.Tien@seec.com.tw | 潘子成 | jackypan@seec.com.tw | 劉易軒 | ih.liu@seec.com.tw | 李駿達 | leejundas@seec.com.tw | 41QBB28221F | 30 | 潘子成 | jackypan@seec.com.tw
1009 | 扭力起子 | TOHNICHI | 10kgf | 12 | 8 | 12 | 2023/05/15 | □ | 田文豪 | Mark.Tien@seec.com.tw | 潘子成 | jackypan@seec.com.tw | 劉易軒 | ih.liu@seec.com.tw | 李駿達 | leejundas@seec.com.tw | 41QBB28221F | 30 | 潘子成 | jackypan@seec.com.tw
1009 | 扭力起子 | TOHNICHI | 20kgf | 22 | 18 | 12 | 2023/05/15 | □ | 田文豪 | Mark.Tien@seec.com.tw | 潘子成 | jackypan@seec.com.tw | 劉易軒 | ih.liu@seec.com.tw | 李駿達 | leejundas@seec.com.tw | 41QBB28221F | 30 | 潘子成 | jackypan@seec.com.tw
1009 | 扭力起子 | TOHNICHI | 30kgf | 32 | 28 | 12 | 2023/05/15 | □ | 田文豪 | Mark.Tien@seec.com.tw | 潘子成 | jackypan@seec.com.tw | 劉易軒 | ih.liu@seec.com.tw | 李駿達 | leejundas@seec.com.tw | 41QBB28221F | 30 | 潘子成 | jackypan@seec.com.tw
N206 | 扭力起子 | TOHNICHI | 2kgf | 2.6 | 1.4 | 12 | 2023/05/15 | □ | 田文豪 | Mark.Tien@seec.com.tw | 潘子成 | jackypan@seec.com.tw | 劉易軒 | ih.liu@seec.com.tw | 李駿達 | leejundas@seec.com.tw | 41QBB28221F | 30 | 潘子成 | jackypan@seec.com.tw
N206 | 扭力起子 | TOHNICHI | 5kgf | 5.6 | 4.4 | 12 | 2023/05/15 | □ | 田文豪 | Mark.Tien@seec.com.tw | 潘子成 | jackypan@seec.com.tw | 劉易軒 | ih.liu@seec.com.tw | 李駿達 | leejundas@seec.com.tw | 41QBB28221F | 30 | 潘子成 | jackypan@seec.com.tw
N206 | 扭力起子 | TOHNICHI | 10kgf | 10.6 | 9.4 | 12 | 2023/05/15 | □ | 田文豪 | Mark.Tien@seec.com.tw | 潘子成 | jackypan@seec.com.tw | 劉易軒 | ih.liu@seec.com.tw | 李駿達 | leejundas@seec.com.tw | 41QBB28221F | 30 | 潘子成 | jackypan@seec.com.tw
N211 | 扭力起子 | TOHNICHI | kgf | - | - | 12 | 2023/08/02 | → | 黃欽鈺 | qinyu.huang@seec.com.tw | 潘子成 | jackypan@seec.com.tw | 劉易軒 | ih.liu@seec.com.tw | 李駿達 | leejundas@seec.com.tw | N/A | 30 | 李駿達 | leejundas@seec.com.tw
N213 | 扭力起子 | TOHNICHI | 10kgf | 12.5 | 7.5 | 12 | 2023/05/15 | □ | 田文豪 | Mark.Tien@seec.com.tw | 潘子成 | jackypan@seec.com.tw | 劉易軒 | ih.liu@seec.com.tw | 李駿達 | leejundas@seec.com.tw | 41QBB28221F | 30 | 潘子成 | jackypan@seec.com.tw
N213 | 扭力起子 | TOHNICHI | 30kgf | 32.5 | 27.5 | 12 | 2023/05/15 | □ | 田文豪 | Mark.Tien@seec.com.tw | 潘子成 | jackypan@seec.com.tw | 劉易軒 | ih.liu@seec.com.tw | 李駿達 | leejundas@seec.com.tw | 41QBB28221F | 30 | 潘子成 | jackypan@seec.com.tw
N213 | 扭力起子 | TOHNICHI | 40kgf | 42.5 | 37.5 | 12 | 2023/05/15 | □ | 田文豪 | Mark.Tien@seec.com.tw | 潘子成 | jackypan@seec.com.tw | 劉易軒 | ih.liu@seec.com.tw | 李駿達 | leejundas@seec.com.tw | 41QBB28221F | 30 | 潘子成 | jackypan@seec.com.tw
N226 | 扭力起子 | TOHNICHI | kgf | - | - | 12 | 2023/08/02 | → | 劉易軒 | ih.liu@seec.com.tw | 李駿達 | leejundas@seec.com.tw | 劉易軒 | ih.liu@seec.com.tw | 李駿達 | leejundas@seec.com.tw | N/A | 30 | 李駿達 | leejundas@seec.com.tw
N221 | 內卡規 | Mitutoyo | 10mm | 10.025 | 9.975 | 12 | 2023/05/15 | □ | 黃欽鈺 | qinyu.huang@seec.com.tw | 潘子成 | jackypan@seec.com.tw | 劉易軒 | ih.liu@seec.com.tw | 李駿達 | leejundas@seec.com.tw | 41QBB99340F | 30 | 潘子成 | jackypan@seec.com.tw
N221 | 內卡規 | Mitutoyo | 20mm | 20.025 | 19.975 | 12 | 2023/05/15 | □ | 黃欽鈺 | qinyu.huang@seec.com.tw | 潘子成 | jackypan@seec.com.tw | 劉易軒 | ih.liu@seec.com.tw | 李駿達 | leejundas@seec.com.tw | 41QBB99340F | 30 | 潘子成 | jackypan@seec.com.tw
N221 | 內卡規 | Mitutoyo | 30mm | 30.025 | 29.975 | 12 | 2023/05/15 | □ | 黃欽鈺 | qinyu.huang@seec.com.tw | 潘子成 | jackypan@seec.com.tw | 劉易軒 | ih.liu@seec.com.tw | 李駿達 | leejundas@seec.com.tw | 41QBB99340F | 30 | 潘子成 | jackypan@seec.com.tw
N235 | 扭力起子 | TOHNICHI | 6kgf | 7.3 | 4.7 | 12 | 2023/07/15 | □ | 田文豪 | Mark.Tien@seec.com.tw | 潘子成 | jackypan@seec.com.tw | 劉易軒 | ih.liu@seec.com.tw | 李駿達 | leejundas@seec.com.tw | 41QBB28221F | 30 | 潘子成 | jackypan@seec.com.tw
N235 | 扭力起子 | TOHNICHI | 16kgf | 17.3 | 14.7 | 12 | 2023/07/15 | □ | 田文豪 | Mark.Tien@seec.com.tw | 潘子成 | jackypan@seec.com.tw | 劉易軒 | ih.liu@seec.com.tw | 李駿達 | leejundas@seec.com.tw | 41QBB28221F | 30 | 潘子成 | jackypan@seec.com.tw
N235 | 扭力起子 | TOHNICHI | 26kgf | 27.3 | 24.7 | 12 | 2023/07/15 | □ | 田文豪 | Mark.Tien@seec.com.tw | 潘子成 | jackypan@seec.com.tw | 劉易軒 | ih.liu@seec.com.tw | 李駿達 | leejundas@seec.com.tw | 41QBB28221F | 30 | 潘子成 | jackypan@seec.com.tw
N242 | 扭力起子 | TOHNICHI | 15kgf | 17.5 | 2.5 | 12 | 2022/11/15 | □ | 田文豪 | Mark.Tien@seec.com.tw | 潘子成 | jackypan@seec.com.tw | 劉易軒 | ih.liu@seec.com.tw | 李駿達 | leejundas@seec.com.tw | 41QBB28221F | 30 | 潘子成 | jackypan@seec.com.tw
N242 | 扭力起子 | TOHNICHI | 35kgf | 37.5 | 32.5 | 12 | 2022/11/15 | □ | 田文豪 | Mark.Tien@seec.com.tw | 潘子成 | jackypan@seec.com.tw | 劉易軒 | ih.liu@seec.com.tw | 李駿達 | leejundas@seec.com.tw | 41QBB28221F | 30 | 潘子成 | jackypan@seec.com.tw
N242 | 扭力起子 | TOHNICHI | 50kgf | 52.5 | 47.5 | 12 | 2022/11/15 | □ | 田文豪 | Mark.Tien@seec.com.tw | 潘子成 | jackypan@seec.com.tw | 劉易軒 | ih.liu@seec.com.tw | 李駿達 | leejundas@seec.com.tw | 41QBB28221F | 30 | 潘子成 | jackypan@seec.com.tw
N244 | 扭力起子 | TOHNICHI | 10kgf | 12 | 8 | 12 | 2022/11/15 | □ | 田文豪 | Mark.Tien@seec.com.tw | 潘子成 | jackypan@seec.com.tw | 劉易軒 | ih.liu@seec.com.tw | 李駿達 | leejundas@seec.com.tw | 41QBB28221F | 30 | 潘子成 | jackypan@seec.com.tw
N244 | 扭力起子 | TOHNICHI | 25kgf | 27 | 23 | 12 | 2022/11/15 | □ | 田文豪 | Mark.Tien@seec.com.tw | 潘子成 | jackypan@seec.com.tw | 劉易軒 | ih.liu@seec.com.tw | 李駿達 | leejundas@seec.com.tw | 41QBB28221F | 30 | 潘子成 | jackypan@seec.com.tw
N244 | 扭力起子 | TOHNICHI | 40kgf | 42 | 42 | 12 | 2022/11/15 | □ | 田文豪 | Mark.Tien@seec.com.tw | 潘子成 | jackypan@seec.com.tw | 劉易軒 | ih.liu@seec.com.tw | 李駿達 | leejundas@seec.com.tw | 41QBB28221F | 30 | 潘子成 | jackypan@seec.com.tw
N245 | 扭力起子 | TOHNICHI | 5kgf | 6 | 4 | 12 | 2022/11/15 | □ | 田文豪 | Mark.Tien@seec.com.tw | 潘子成 | jackypan@seec.com.tw | 劉易軒 | ih.liu@seec.com.tw | 李駿達 | leejundas@seec.com.tw | 41QBB28221F | 30 | 潘子成 | jackypan@seec.com.tw
N245 | 扭力起子 | TOHNICHI | 12kgf | 13 | 11 | 12 | 2022/11/15 | □ | 田文豪 | Mark.Tien@seec.com.tw | 潘子成 | jackypan@seec.com.tw | 劉易軒 | ih.liu@seec.com.tw | 李駿達 | leejundas@seec.com.tw | 41QBB28221F | 30 | 潘子成 | jackypan@seec.com.tw
N245 | 扭力起子 | TOHNICHI | 20kgf | 21 | 19 | 12 | 2022/11/15 | □ | 田文豪 | Mark.Tien@seec.com.tw | 潘子成 | jackypan@seec.com.tw | 劉易軒 | ih.liu@seec.com.tw | 李駿達 | leejundas@seec.com.tw | 41QBB28221F | 30 | 潘子成 | jackypan@seec.com.tw
N246 | 扭力起子 | TOHNICHI | 5kgf | 6 | 4 | 12 | 2022/11/15 | □ | 田文豪 | Mark.Tien@seec.com.tw | 潘子成 | jackypan@seec.com.tw | 劉易軒 | ih.liu@seec.com.tw | 李駿達 | leejundas@seec.com.tw | 41QBB28221F | 30 | 潘子成 | jackypan@seec.com.tw
N246 | 扭力起子 | TOHNICHI | 12kgf | 13 | 11 | 12 | 2022/11/15 | □ | 田文豪 | Mark.Tien@seec.com.tw | 潘子成 | jackypan@seec.com.tw | 劉易軒 | ih.liu@seec.com.tw | 李駿達 | leejundas@seec.com.tw | 41QBB28221F | 30 | 潘子成 | jackypan@seec.com.tw
N246 | 扭力起子 | TOHNICHI | 20kgf | 21 | 19 | 12 | 2022/11/15 | □ | 田文豪 | Mark.Tien@seec.com.tw | 潘子成 | jackypan@seec.com.tw | 劉易軒 | ih.liu@seec.com.tw | 李駿達 | leejundas@seec.com.tw | 41QBB28221F | 30 | 潘子成 | jackypan@seec.com.tw
N207 | 扭力起子 | TOHNICHI | 2kgf | 2.6 | 1.4 | 12 | 2023/05/15 | □ | 田文豪 | Mark.Tien@seec.com.tw | 潘子成 | jackypan@seec.com.tw | 劉易軒 | ih.liu@seec.com.tw | 李駿達 | leejundas@seec.com.tw | 41QBB28221F | 30 | 潘子成 | jackypan@seec.com.tw
N207 | 扭力起子 | TOHNICHI | 5kgf | 5.6 | 4.4 | 12 | 2023/05/15 | □ | 田文豪 | Mark.Tien@seec.com.tw | 潘子成 | jackypan@seec.com.tw | 劉易軒 | ih.liu@seec.com.tw | 李駿達 | leejundas@seec.com.tw | 41QBB28221F | 30 | 潘子成 | jackypan@seec.com.tw
N207 | 扭力起子 | TOHNICHI | 10kgf | 10.6 | 9.4 | 12 | 2023/05/15 | □ | 田文豪 | Mark.Tien@seec.com.tw | 潘子成 | jackypan@seec.com.tw | 劉易軒 | ih.liu@seec.com.tw | 李駿達 | leejundas@seec.com.tw | 41QBB28221F | 30 | 潘子成 | jackypan@seec.com.tw
XB001 | 扭力起子 | TOHNICHI | 2kgf | 2.6 | 1.4 | 12 | 2023/04/24 | □ | 黃欽鈺 | qinyu.huang@seec.com.tw | 潘子成 | jackypan@seec.com.tw | 劉易軒 | ih.liu@seec.com.tw | 李駿達 | leejundas@seec.com.tw | 41QBB28221F | 30 | 潘子成 | jackypan@seec.com.tw
XB001 | 扭力起子 | TOHNICHI | 5kgf | 5.6 | 4.4 | 12 | 2023/04/24 | □ | 黃欽鈺 | qinyu.huang@seec.com.tw | 潘子成 | jackypan@seec.com.tw | 劉易軒 | ih.liu@seec.com.tw | 李駿達 | leejundas@seec.com.tw | 41QBB28221F | 30 | 潘子成 | jackypan@seec.com.tw
XB001 | 扭力起子 | TOHNICHI | 10kgf | 10.6 | 9.4 | 12 | 2023/04/24 | □ | 黃欽鈺 | qinyu.huang@seec.com.tw | 潘子成 | jackypan@seec.com.tw | 劉易軒 | ih.liu@seec.com.tw | 李駿達 | leejundas@seec.com.tw | 41QBB28221F | 30 | 潘子成 | jackypan@seec.com.tw
XB002 | 扭力起子 | TOHNICHI | 6kgf | 7.3 | 4.7 | 12 | 2022/11/15 | □ | 黃欽鈺 | qinyu.huang@seec.com.tw | 潘子成 | jackypan@seec.com.tw | 劉易軒 | ih.liu@seec.com.tw | 李駿達 | leejundas@seec.com.tw | 41QBB28221F | 30 | 潘子成 | jackypan@seec.com.tw
XB002 | 扭力起子 | TOHNICHI | 16kgf | 17.3 | 14.7 | 12 | 2022/11/15 | □ | 黃欽鈺 | qinyu.huang@seec.com.tw | 潘子成 | jackypan@seec.com.tw | 劉易軒 | ih.liu@seec.com.tw | 李駿達 | leejundas@seec.com.tw | 41QBB28221F | 30 | 潘子成 | jackypan@seec.com.tw
XB002 | 扭力起子 | TOHNICHI | 26kgf | 27.3 | 24.7 | 12 | 2022/11/15 | □ | 黃欽鈺 | qinyu.huang@seec.com.tw | 潘子成 | jackypan@seec.com.tw | 劉易軒 | ih.liu@seec.com.tw | 李駿達 | leejundas@seec.com.tw | 41QBB28221F | 30 | 潘子成 | jackypan@seec.com.tw
XB003 | 扭力起子 | TOHNICHI | 6kgf | 7.3 | 4.7 | 12 | 2022/11/15 | □ | 黃欽鈺 | qinyu.huang@seec.com.tw | 潘子成 | jackypan@seec.com.tw | 劉易軒 | ih.liu@seec.com.tw | 李駿達 | leejundas@seec.com.tw | 41QBB28221F | 30 | 潘子成 | jackypan@seec.com.tw
XB003 | 扭力起子 | TOHNICHI | 16kgf | 17.3 | 14.7 | 12 | 2022/11/15 | □ | 黃欽鈺 | qinyu.huang@seec.com.tw | 潘子成 | jackypan@seec.com.tw | 劉易軒 | ih.liu@seec.com.tw | 李駿達 | leejundas@seec.com.tw | 41QBB28221F | 30 | 潘子成 | jackypan@seec.com.tw
XB003 | 扭力起子 | TOHNICHI | 26kgf | 27.3 | 24.7 | 12 | 2022/11/15 | □ | 黃欽鈺 | qinyu.huang@seec.com.tw | 潘子成 | jackypan@seec.com.tw | 劉易軒 | ih.liu@seec.com.tw | 李駿達 | leejundas@seec.com.tw | 41QBB28221F | 30 | 潘子成 | jackypan@seec.com.tw
XB004 | 扭力起子 | TOHNICHI | 2kgf | 2.6 | 1.4 | 12 | 2023/06/02 | □ | 田文豪 | Mark.Tien@seec.com.tw | 潘子成 | jackypan@seec.com.tw | 劉易軒 | ih.liu@seec.com.tw | 李駿達 | leejundas@seec.com.tw | 41QBB28221F | 30 | 潘子成 | jackypan@seec.com.tw
XB004 | 扭力起子 | TOHNICHI | 5kgf | 5.6 | 4.4 | 12 | 2023/06/02 | □ | 田文豪 | Mark.Tien@seec.com.tw | 潘子成 | jackypan@seec.com.tw | 劉易軒 | ih.liu@seec.com.tw | 李駿達 | leejundas@seec.com.tw | 41QBB28221F | 30 | 潘子成 | jackypan@seec.com.tw
XB004 | 扭力起子 | TOHNICHI | 10kgf | 10.6 | 9.4 | 12 | 2023/06/02 | □ | 田文豪 | Mark.Tien@seec.com.tw | 潘子成 | jackypan@seec.com.tw | 劉易軒 | ih.liu@seec.com.tw | 李駿達 | leejundas@seec.com.tw | 41QBB28221F | 30 | 潘子成 | jackypan@seec.com.tw
XB005 | 扭力起子 | TOHNICHI | 2kgf | 2.6 | 1.4 | 12 | 2023/08/15 | □ | 田文豪 | Mark.Tien@seec.com.tw | 潘子成 | jackypan@seec.com.tw | 劉易軒 | ih.liu@seec.com.tw | 李駿達 | leejundas@seec.com.tw | 41QBB28221F | 30 | 潘子成 | jackypan@seec.com.tw
XB005 | 扭力起子 | TOHNICHI | 5kgf | 5.6 | 4.4 | 12 | 2023/08/15 | □ | 田文豪 | Mark.Tien@seec.com.tw | 潘子成 | jackypan@seec.com.tw | 劉易軒 | ih.liu@seec.com.tw | 李駿達 | leejundas@seec.com.tw | 41QBB28221F | 30 | 潘子成 | jackypan@seec.com.tw
XB005 | 扭力起子 | TOHNICHI | 10kgf | 10.6 | 9.4 | 12 | 2023/08/15 | □ | 田文豪 | Mark.Tien@seec.com.tw | 潘子成 | jackypan@seec.com.tw | 劉易軒 | ih.liu@seec.com.tw | 李駿達 | leejundas@seec.com.tw | 41QBB28221F | 30 | 潘子成 | jackypan@seec.com.tw
XB006 | 扭力起子 | TOHNICHI | 2kgf | 2.6 | 1.4 | 12 | 2024/01/17 | □ | 田文豪 | Mark.Tien@seec.com.tw | 潘子成 | jackypan@seec.com.tw | 劉易軒 | ih.liu@seec.com.tw | 李駿達 | leejundas@seec.com.tw | 41QBB28221F | 30 | 潘子成 | jackypan@seec.com.tw
XB006 | 扭力起子 | TOHNICHI | 5kgf | 5.6 | 4.4 | 12 | 2024/01/17 | □ | 田文豪 | Mark.Tien@seec.com.tw | 潘子成 | jackypan@seec.com.tw | 劉易軒 | ih.liu@seec.com.tw | 李駿達 | leejundas@seec.com.tw | 41QBB28221F | 30 | 潘子成 | jackypan@seec.com.tw
XB006 | 扭力起子 | TOHNICHI | 10kgf | 10.6 | 9.4 | 12 | 2024/01/17 | □ | 田文豪 | Mark.Tien@seec.com.tw | 潘子成 | jackypan@seec.com.tw | 劉易軒 | ih.liu@seec.com.tw | 李駿達 | leejundas@seec.com.tw | 41QBB28221F | 30 | 潘子成 | jackypan@seec.com.tw
CQ119 | 游標卡尺 | 200mm | 長度(mm) | 20.02 | 19.98 | 6 | 2023-08-20 | □ | 周美秀 | meihsiu.chou@seec.com.tw | 林昭宏 | john.lin@seec.com.tw | 簡茗家 | mingchiachien@seec.com.tw | 李駿達 | leejundas@seec.com.tw | 41QBB99345F | 20 | 林昭宏 | john.lin@seec.com.tw
CQ119 | 游標卡尺 | 200mm | 長度(mm) | 50.02 | 49.98 | 6 | 2023-08-20 | □ | 周美秀 | meihsiu.chou@seec.com.tw | 林昭宏 | john.lin@seec.com.tw | 簡茗家 | mingchiachien@seec.com.tw | 李駿達 | leejundas@seec.com.tw | 41QBB99345F | 20 | 林昭宏 | john.lin@seec.com.tw
CQ119 | 游標卡尺 | 200mm | 長度(mm) | 150.02 | 149.98 | 6 | 2023-08-20 | □ | 周美秀 | meihsiu.chou@seec.com.tw | 林昭宏 | john.lin@seec.com.tw | 簡茗家 | mingchiachien@seec.com.tw | 李駿達 | leejundas@seec.com.tw | 41QBB99345F | 20 | 林昭宏 | john.lin@seec.com.tw
CQ219 | 游標卡尺 | 200mm | 長度(mm) | 20.02 | 19.98 | 6 | 2023-08-20 | □ | 周美秀 | meihsiu.chou@seec.com.tw | 林昭宏 | john.lin@seec.com.tw | 簡茗家 | mingchiachien@seec.com.tw | 李駿達 | leejundas@seec.com.tw | 41QBB99345F | 20 | 林昭宏 | john.lin@seec.com.tw
CQ219 | 游標卡尺 | 200mm | 長度(mm) | 50.02 | 49.98 | 6 | 2023-08-20 | □ | 周美秀 | meihsiu.chou@seec.com.tw | 林昭宏 | john.lin@seec.com.tw | 簡茗家 | mingchiachien@seec.com.tw | 李駿達 | leejundas@seec.com.tw | 41QBB99345F | 20 | 林昭宏 | john.lin@seec.com.tw
CQ219 | 游標卡尺 | 200mm | 長度(mm) | 150.02 | 149.98 | 6 | 2023-08-20 | □ | 周美秀 | meihsiu.chou@seec.com.tw | 林昭宏 | john.lin@seec.com.tw | 簡茗家 | mingchiachien@seec.com.tw | 李駿達 | leejundas@seec.com.tw | 41QBB99345F | 20 | 林昭宏 | john.lin@seec.com.tw
A158 | 游標卡尺 | 200mm | 長度(mm) | 20.02 | 19.98 | 6 | 2023-08-20 | □ | 林昭宏 | john.lin@seec.com.tw | 林昭宏 | john.lin@seec.com.tw | 簡茗家 | mingchiachien@seec.com.tw | 李駿達 | leejundas@seec.com.tw | 41QBB99345F | 20 | 林昭宏 | john.lin@seec.com.tw
A158 | 游標卡尺 | 200mm | 長度(mm) | 50.02 | 49.98 | 6 | 2023-08-20 | □ | 林昭宏 | john.lin@seec.com.tw | 林昭宏 | john.lin@seec.com.tw | 簡茗家 | mingchiachien@seec.com.tw | 李駿達 | leejundas@seec.com.tw | 41QBB99345F | 20 | 林昭宏 | john.lin@seec.com.tw
A158 | 游標卡尺 | 200mm | 長度(mm) | 150.02 | 149.98 | 6 | 2023-08-20 | □ | 林昭宏 | john.lin@seec.com.tw | 林昭宏 | john.lin@seec.com.tw | 簡茗家 | mingchiachien@seec.com.tw | 李駿達 | leejundas@seec.com.tw | 41QBB99345F | 20 | 林昭宏 | john.lin@seec.com.tw
CQ318 | 游標卡尺 | 200mm | 長度(mm) | 20.02 | 19.98 | 6 | 2023-08-20 | □ | 周美秀 | meihsiu.chou@seec.com.tw | 林昭宏 | john.lin@seec.com.tw | 簡茗家 | mingchiachien@seec.com.tw | 李駿達 | leejundas@seec.com.tw | 41QBB99345F | 20 | 林昭宏 | john.lin@seec.com.tw
CQ318 | 游標卡尺 | 200mm | 長度(mm) | 50.02 | 49.98 | 6 | 2023-08-20 | □ | 周美秀 | meihsiu.chou@seec.com.tw | 林昭宏 | john.lin@seec.com.tw | 簡茗家 | mingchiachien@seec.com.tw | 李駿達 | leejundas@seec.com.tw | 41QBB99345F | 20 | 林昭宏 | john.lin@seec.com.tw
CQ318 | 游標卡尺 | 200mm | 長度(mm) | 150.02 | 149.98 | 6 | 2023-08-20 | □ | 周美秀 | meihsiu.chou@seec.com.tw | 林昭宏 | john.lin@seec.com.tw | 簡茗家 | mingchiachien@seec.com.tw | 李駿達 | leejundas@seec.com.tw | 41QBB99345F | 20 | 林昭宏 | john.lin@seec.com.tw
CQ319 | 游標卡尺 | 200mm | 長度(mm) | 20.02 | 19.98 | 6 | 2023-08-20 | □ | 謝雅婷 | yating.hsieh@seec.com.tw | 林昭宏 | john.lin@seec.com.tw | 簡茗家 | mingchiachien@seec.com.tw | 李駿達 | leejundas@seec.com.tw | 41QBB99345F | 20 | 林昭宏 | john.lin@seec.com.tw
CQ319 | 游標卡尺 | 200mm | 長度(mm) | 50.02 | 49.98 | 6 | 2023-08-20 | □ | 謝雅婷 | yating.hsieh@seec.com.tw | 林昭宏 | john.lin@seec.com.tw | 簡茗家 | mingchiachien@seec.com.tw | 李駿達 | leejundas@seec.com.tw | 41QBB99345F | 20 | 林昭宏 | john.lin@seec.com.tw
CQ319 | 游標卡尺 | 200mm | 長度(mm) | 150.02 | 149.98 | 6 | 2023-08-20 | □ | 謝雅婷 | yating.hsieh@seec.com.tw | 林昭宏 | john.lin@seec.com.tw | 簡茗家 | mingchiachien@seec.com.tw | 李駿達 | leejundas@seec.com.tw | 41QBB99345F | 20 | 林昭宏 | john.lin@seec.com.tw
CQ320 | 游標卡尺 | 200mm | 長度(mm) | 20.02 | 19.98 | 6 | 2023-08-20 | □ | 林昭宏 | john.lin@seec.com.tw | 林昭宏 | john.lin@seec.com.tw | 簡茗家 | mingchiachien@seec.com.tw | 李駿達 | leejundas@seec.com.tw | 41QBB99345F | 20 | 林昭宏 | john.lin@seec.com.tw
CQ320 | 游標卡尺 | 200mm | 長度(mm) | 50.02 | 49.98 | 6 | 2023-08-20 | □ | 林昭宏 | john.lin@seec.com.tw | 林昭宏 | john.lin@seec.com.tw | 簡茗家 | mingchiachien@seec.com.tw | 李駿達 | leejundas@seec.com.tw | 41QBB99345F | 20 | 林昭宏 | john.lin@seec.com.tw
CQ320 | 游標卡尺 | 200mm | 長度(mm) | 150.02 | 149.98 | 6 | 2023-08-20 | □ | 林昭宏 | john.lin@seec.com.tw | 林昭宏 | john.lin@seec.com.tw | 簡茗家 | mingchiachien@seec.com.tw | 李駿達 | leejundas@seec.com.tw | 41QBB99345F | 20 | 林昭宏 | john.lin@seec.com.tw
CQ323 | 游標卡尺 | 200mm | 長度(mm) | 20.02 | 19.98 | 6 | 2023-08-20 | □ | 張世樺 | ShihHua.Chang@seec.com.tw | 林昭宏 | john.lin@seec.com.tw | 簡茗家 | mingchiachien@seec.com.tw | 李駿達 | leejundas@seec.com.tw | 41QBB99345F | 20 | 林昭宏 | john.lin@seec.com.tw
CQ323 | 游標卡尺 | 200mm | 長度(mm) | 50.02 | 49.98 | 6 | 2023-08-20 | □ | 張世樺 | ShihHua.Chang@seec.com.tw | 林昭宏 | john.lin@seec.com.tw | 簡茗家 | mingchiachien@seec.com.tw | 李駿達 | leejundas@seec.com.tw | 41QBB99345F | 20 | 林昭宏 | john.lin@seec.com.tw
CQ323 | 游標卡尺 | 200mm | 長度(mm) | 150.02 | 149.98 | 6 | 2023-08-20 | □ | 張世樺 | ShihHua.Chang@seec.com.tw | 林昭宏 | john.lin@seec.com.tw | 簡茗家 | mingchiachien@seec.com.tw | 李駿達 | leejundas@seec.com.tw | 41QBB99345F | 20 | 林昭宏 | john.lin@seec.com.tw
CQ324 | 游標卡尺 | 200mm | 長度(mm) | 20.02 | 19.98 | 6 | 2023-08-20 | □ | 許勝彥 | shengyan@seec.com.tw | 林昭宏 | john.lin@seec.com.tw | 簡茗家 | mingchiachien@seec.com.tw | 李駿達 | leejundas@seec.com.tw | 41QBB99345F | 20 | 林昭宏 | john.lin@seec.com.tw
CQ324 | 游標卡尺 | 200mm | 長度(mm) | 50.02 | 49.98 | 6 | 2023-08-20 | □ | 許勝彥 | shengyan@seec.com.tw | 林昭宏 | john.lin@seec.com.tw | 簡茗家 | mingchiachien@seec.com.tw | 李駿達 | leejundas@seec.com.tw | 41QBB99345F | 20 | 林昭宏 | john.lin@seec.com.tw
CQ324 | 游標卡尺 | 200mm | 長度(mm) | 150.02 | 149.98 | 6 | 2023-08-20 | □ | 許勝彥 | shengyan@seec.com.tw | 林昭宏 | john.lin@seec.com.tw | 簡茗家 | mingchiachien@seec.com.tw | 李駿達 | leejundas@seec.com.tw | 41QBB99345F | 20 | 林昭宏 | john.lin@seec.com.tw
CQ129 | 游標卡尺 | 200mm | 長度(mm) | 20.02 | 19.98 | 6 | 2023-08-20 | □ | 張正誼 | josh.chang@seec.com.tw | 林昭宏 | john.lin@seec.com.tw | 簡茗家 | mingchiachien@seec.com.tw | 李駿達 | leejundas@seec.com.tw | 41QBB99345F | 20 | 林昭宏 | john.lin@seec.com.tw
CQ129 | 游標卡尺 | 200mm | 長度(mm) | 50.02 | 49.98 | 6 | 2023-08-20 | □ | 張正誼 | josh.chang@seec.com.tw | 林昭宏 | john.lin@seec.com.tw | 簡茗家 | mingchiachien@seec.com.tw | 李駿達 | leejundas@seec.com.tw | 41QBB99345F | 20 | 林昭宏 | john.lin@seec.com.tw
CQ129 | 游標卡尺 | 200mm | 長度(mm) | 150.02 | 149.98 | 6 | 2023-08-20 | □ | 張正誼 | josh.chang@seec.com.tw | 林昭宏 | john.lin@seec.com.tw | 簡茗家 | mingchiachien@seec.com.tw | 李駿達 | leejundas@seec.com.tw | 41QBB99345F | 20 | 林昭宏 | john.lin@seec.com.tw
AW001 | 數位電錶 | FLUKE 189 | 電壓(V) | N/A | N/A | 12 | 2023-02-20 | → | 張世樺 | ShihHua.Chang@seec.com.tw | 林昭宏 | john.lin@seec.com.tw | 簡茗家 | mingchiachien@seec.com.tw | 李駿達 | leejundas@seec.com.tw | N/A | 20 | 林昭宏 | john.lin@seec.com.tw
M208 | 張力表 | 1000g | 重量(g) | 120 | 98 | 12 | 2023-08-20 | □ | 鄭至賢 | Marco.Cheng@seec.com.tw | 郭敏祥 | minshine@seec.com.tw | 簡茗家 | mingchiachien@seec.com.tw | 李駿達 | leejundas@seec.com.tw | 41QBB18202F | 20 | 郭敏祥 | minshine@seec.com.tw
M208 | 張力表 | 1000g | 重量(g) | 520 | 480 | 12 | 2023-08-20 | □ | 鄭至賢 | Marco.Cheng@seec.com.tw | 郭敏祥 | minshine@seec.com.tw | 簡茗家 | mingchiachien@seec.com.tw | 李駿達 | leejundas@seec.com.tw | 41QBB18202F | 20 | 郭敏祥 | minshine@seec.com.tw
M208 | 張力表 | 1000g | 重量(g) | 1020 | 980 | 12 | 2023-08-20 | □ | 鄭至賢 | Marco.Cheng@seec.com.tw | 郭敏祥 | minshine@seec.com.tw | 簡茗家 | mingchiachien@seec.com.tw | 李駿達 | leejundas@seec.com.tw | 41QBB18202F | 20 | 郭敏祥 | minshine@seec.com.tw
M210 | 張力表 | 200g | 重量(g) | 40 | 0 | 12 | 2023-08-20 | □ | 鄭至賢 | Marco.Cheng@seec.com.tw | 郭敏祥 | minshine@seec.com.tw | 簡茗家 | mingchiachien@seec.com.tw | 李駿達 | leejundas@seec.com.tw | 41QBB18202F | 20 | 郭敏祥 | minshine@seec.com.tw
M210 | 張力表 | 200g | 重量(g) | 120 | 80 | 12 | 2023-08-20 | □ | 鄭至賢 | Marco.Cheng@seec.com.tw | 郭敏祥 | minshine@seec.com.tw | 簡茗家 | mingchiachien@seec.com.tw | 李駿達 | leejundas@seec.com.tw | 41QBB18202F | 20 | 郭敏祥 | minshine@seec.com.tw
M210 | 張力表 | 200g | 重量(g) | 220 | 180 | 12 | 2023-08-20 | □ | 鄭至賢 | Marco.Cheng@seec.com.tw | 郭敏祥 | minshine@seec.com.tw | 簡茗家 | mingchiachien@seec.com.tw | 李駿達 | leejundas@seec.com.tw | 41QBB18202F | 20 | 郭敏祥 | minshine@seec.com.tw
1006 | 扭力起子 | 40Kgf-cm | 扭力(Kgf) | 10.5 | 9.5 | 12 | 2023-02-20 | □ | 鄭至賢 | Marco.Cheng@seec.com.tw | 郭敏祥 | minshine@seec.com.tw | 簡茗家 | mingchiachien@seec.com.tw | 李駿達 | leejundas@seec.com.tw | 41QBB28221F | 20 | 郭敏祥 | minshine@seec.com.tw
1006 | 扭力起子 | 40Kgf-cm | 扭力(Kgf) | 21 | 19 | 12 | 2023-02-20 | □ | 鄭至賢 | Marco.Cheng@seec.com.tw | 郭敏祥 | minshine@seec.com.tw | 簡茗家 | mingchiachien@seec.com.tw | 李駿達 | leejundas@seec.com.tw | 41QBB28221F | 20 | 郭敏祥 | minshine@seec.com.tw
1006 | 扭力起子 | 40Kgf-cm | 扭力(Kgf) | 31.5 | 28.5 | 12 | 2023-02-20 | □ | 鄭至賢 | Marco.Cheng@seec.com.tw | 郭敏祥 | minshine@seec.com.tw | 簡茗家 | mingchiachien@seec.com.tw | 李駿達 | leejundas@seec.com.tw | 41QBB28221F | 20 | 郭敏祥 | minshine@seec.com.tw
1536 | 扭力起子 | 50Kgf-cm | 扭力(Kgf) | 10.5 | 9.5 | 12 | 2023-02-20 | □ | 鄭至賢 | Marco.Cheng@seec.com.tw | 郭敏祥 | minshine@seec.com.tw | 簡茗家 | mingchiachien@seec.com.tw | 李駿達 | leejundas@seec.com.tw | 41QBB28221F | 20 | 郭敏祥 | minshine@seec.com.tw
1536 | 扭力起子 | 50Kgf-cm | 扭力(Kgf) | 26.25 | 23.75 | 12 | 2023-02-20 | □ | 鄭至賢 | Marco.Cheng@seec.com.tw | 郭敏祥 | minshine@seec.com.tw | 簡茗家 | mingchiachien@seec.com.tw | 李駿達 | leejundas@seec.com.tw | 41QBB28221F | 20 | 郭敏祥 | minshine@seec.com.tw
1536 | 扭力起子 | 50Kgf-cm | 扭力(Kgf) | 42 | 38 | 12 | 2023-02-20 | □ | 鄭至賢 | Marco.Cheng@seec.com.tw | 郭敏祥 | minshine@seec.com.tw | 簡茗家 | mingchiachien@seec.com.tw | 李駿達 | leejundas@seec.com.tw | 41QBB28221F | 20 | 郭敏祥 | minshine@seec.com.tw
3496F | 扭力起子 | 26Kgf-cm | 扭力(Kgf) | 10.5 | 9.5 | 12 | 2023-02-20 | □ | 鄭至賢 | Marco.Cheng@seec.com.tw | 郭敏祥 | minshine@seec.com.tw | 簡茗家 | mingchiachien@seec.com.tw | 李駿達 | leejundas@seec.com.tw | 41QBB28221F | 20 | 郭敏祥 | minshine@seec.com.tw
3496F | 扭力起子 | 26Kgf-cm | 扭力(Kgf) | 15.75 | 14.25 | 12 | 2023-02-20 | □ | 鄭至賢 | Marco.Cheng@seec.com.tw | 郭敏祥 | minshine@seec.com.tw | 簡茗家 | mingchiachien@seec.com.tw | 李駿達 | leejundas@seec.com.tw | 41QBB28221F | 20 | 郭敏祥 | minshine@seec.com.tw
3496F | 扭力起子 | 26Kgf-cm | 扭力(Kgf) | 26.25 | 23.75 | 12 | 2023-02-20 | □ | 鄭至賢 | Marco.Cheng@seec.com.tw | 郭敏祥 | minshine@seec.com.tw | 簡茗家 | mingchiachien@seec.com.tw | 李駿達 | leejundas@seec.com.tw | 41QBB28221F | 20 | 郭敏祥 | minshine@seec.com.tw
1590F | 扭力起子 | 50Kgf-cm | 扭力(Kgf) | 10.5 | 9.5 | 12 | 2023-02-20 | □ | 鄭至賢 | Marco.Cheng@seec.com.tw | 郭敏祥 | minshine@seec.com.tw | 簡茗家 | mingchiachien@seec.com.tw | 李駿達 | leejundas@seec.com.tw | 41QBB28221F | 20 | 郭敏祥 | minshine@seec.com.tw
1590F | 扭力起子 | 50Kgf-cm | 扭力(Kgf) | 26.25 | 23.75 | 12 | 2023-02-20 | □ | 鄭至賢 | Marco.Cheng@seec.com.tw | 郭敏祥 | minshine@seec.com.tw | 簡茗家 | mingchiachien@seec.com.tw | 李駿達 | leejundas@seec.com.tw | 41QBB28221F | 20 | 郭敏祥 | minshine@seec.com.tw
1590F | 扭力起子 | 50Kgf-cm | 扭力(Kgf) | 47.25 | 42.75 | 12 | 2023-02-20 | □ | 鄭至賢 | Marco.Cheng@seec.com.tw | 郭敏祥 | minshine@seec.com.tw | 簡茗家 | mingchiachien@seec.com.tw | 李駿達 | leejundas@seec.com.tw | 41QBB28221F | 20 | 郭敏祥 | minshine@seec.com.tw
3422F | 扭力起子 | 26Kgf-cm | 扭力(Kgf) | 10.5 | 9.5 | 12 | 2023-02-20 | □ | 鄭至賢 | Marco.Cheng@seec.com.tw | 郭敏祥 | minshine@seec.com.tw | 簡茗家 | mingchiachien@seec.com.tw | 李駿達 | leejundas@seec.com.tw | 41QBB28221F | 20 | 郭敏祥 | minshine@seec.com.tw
3422F | 扭力起子 | 26Kgf-cm | 扭力(Kgf) | 15.75 | 14.25 | 12 | 2023-02-20 | □ | 鄭至賢 | Marco.Cheng@seec.com.tw | 郭敏祥 | minshine@seec.com.tw | 簡茗家 | mingchiachien@seec.com.tw | 李駿達 | leejundas@seec.com.tw | 41QBB28221F | 20 | 郭敏祥 | minshine@seec.com.tw
3422F | 扭力起子 | 26Kgf-cm | 扭力(Kgf) | 26.25 | 23.75 | 12 | 2023-02-20 | □ | 鄭至賢 | Marco.Cheng@seec.com.tw | 郭敏祥 | minshine@seec.com.tw | 簡茗家 | mingchiachien@seec.com.tw | 李駿達 | leejundas@seec.com.tw | 41QBB28221F | 20 | 郭敏祥 | minshine@seec.com.tw
2920F | 扭力起子 | 12Kgf-cm | 扭力(Kgf) | 2.1 | 1.9 | 12 | 2023-02-20 | □ | 鄭至賢 | Marco.Cheng@seec.com.tw | 郭敏祥 | minshine@seec.com.tw | 簡茗家 | mingchiachien@seec.com.tw | 李駿達 | leejundas@seec.com.tw | 41QBB28221F | 20 | 郭敏祥 | minshine@seec.com.tw
2920F | 扭力起子 | 12Kgf-cm | 扭力(Kgf) | 6.3 | 5.7 | 12 | 2023-02-20 | □ | 鄭至賢 | Marco.Cheng@seec.com.tw | 郭敏祥 | minshine@seec.com.tw | 簡茗家 | mingchiachien@seec.com.tw | 李駿達 | leejundas@seec.com.tw | 41QBB28221F | 20 | 郭敏祥 | minshine@seec.com.tw
2920F | 扭力起子 | 12Kgf-cm | 扭力(Kgf) | 10.5 | 9.5 | 12 | 2023-02-20 | □ | 鄭至賢 | Marco.Cheng@seec.com.tw | 郭敏祥 | minshine@seec.com.tw | 簡茗家 | mingchiachien@seec.com.tw | 李駿達 | leejundas@seec.com.tw | 41QBB28221F | 20 | 郭敏祥 | minshine@seec.com.tw
FW001 | 扭力起子 | 12Kgf-cm | 扭力(Kgf) | 2.1 | 1.9 | 12 | 2023-11-20 | □ | 鄭至賢 | Marco.Cheng@seec.com.tw | 郭敏祥 | minshine@seec.com.tw | 簡茗家 | mingchiachien@seec.com.tw | 李駿達 | leejundas@seec.com.tw | 41QBB28221F | 20 | 郭敏祥 | minshine@seec.com.tw
FW001 | 扭力起子 | 12Kgf-cm | 扭力(Kgf) | 6.3 | 5.7 | 12 | 2023-11-20 | □ | 鄭至賢 | Marco.Cheng@seec.com.tw | 郭敏祥 | minshine@seec.com.tw | 簡茗家 | mingchiachien@seec.com.tw | 李駿達 | leejundas@seec.com.tw | 41QBB28221F | 20 | 郭敏祥 | minshine@seec.com.tw
FW001 | 扭力起子 | 12Kgf-cm | 扭力(Kgf) | 10.5 | 9.5 | 12 | 2023-11-20 | □ | 鄭至賢 | Marco.Cheng@seec.com.tw | 郭敏祥 | minshine@seec.com.tw | 簡茗家 | mingchiachien@seec.com.tw | 李駿達 | leejundas@seec.com.tw | 41QBB28221F | 20 | 郭敏祥 | minshine@seec.com.tw
M217 | 扭力起子 | 40Kgf-cm | 扭力(Kgf) | 10.5 | 9.5 | 12 | 2023-11-20 | □ | 鄭至賢 | Marco.Cheng@seec.com.tw | 郭敏祥 | minshine@seec.com.tw | 簡茗家 | mingchiachien@seec.com.tw | 李駿達 | leejundas@seec.com.tw | 41QBB28221F | 20 | 郭敏祥 | minshine@seec.com.tw
M217 | 扭力起子 | 40Kgf-cm | 扭力(Kgf) | 21 | 19 | 12 | 2023-11-20 | □ | 鄭至賢 | Marco.Cheng@seec.com.tw | 郭敏祥 | minshine@seec.com.tw | 簡茗家 | mingchiachien@seec.com.tw | 李駿達 | leejundas@seec.com.tw | 41QBB28221F | 20 | 郭敏祥 | minshine@seec.com.tw
M217 | 扭力起子 | 40Kgf-cm | 扭力(Kgf) | 42 | 38 | 12 | 2023-11-20 | □ | 鄭至賢 | Marco.Cheng@seec.com.tw | 郭敏祥 | minshine@seec.com.tw | 簡茗家 | mingchiachien@seec.com.tw | 李駿達 | leejundas@seec.com.tw | 41QBB28221F | 20 | 郭敏祥 | minshine@seec.com.tw
M219 | 扭力起子 | 40Kgf-cm | 扭力(Kgf) | 10.5 | 9.5 | 12 | 2023-11-20 | □ | 鄭至賢 | Marco.Cheng@seec.com.tw | 郭敏祥 | minshine@seec.com.tw | 簡茗家 | mingchiachien@seec.com.tw | 李駿達 | leejundas@seec.com.tw | 41QBB28221F | 20 | 郭敏祥 | minshine@seec.com.tw
M219 | 扭力起子 | 40Kgf-cm | 扭力(Kgf) | 21 | 19 | 12 | 2023-11-20 | □ | 鄭至賢 | Marco.Cheng@seec.com.tw | 郭敏祥 | minshine@seec.com.tw | 簡茗家 | mingchiachien@seec.com.tw | 李駿達 | leejundas@seec.com.tw | 41QBB28221F | 20 | 郭敏祥 | minshine@seec.com.tw
M219 | 扭力起子 | 40Kgf-cm | 扭力(Kgf) | 42 | 38 | 12 | 2023-11-20 | □ | 鄭至賢 | Marco.Cheng@seec.com.tw | 郭敏祥 | minshine@seec.com.tw | 簡茗家 | mingchiachien@seec.com.tw | 李駿達 | leejundas@seec.com.tw | 41QBB28221F | 20 | 郭敏祥 | minshine@seec.com.tw
M223 | 扭力起子 | 80Kgf-cm | 扭力(Kgf) | 21 | 19 | 24 | 2023-11-20 | □ | 鄭至賢 | Marco.Cheng@seec.com.tw | 郭敏祥 | minshine@seec.com.tw | 簡茗家 | mingchiachien@seec.com.tw | 李駿達 | leejundas@seec.com.tw | 41QBB28221F | 20 | 郭敏祥 | minshine@seec.com.tw
M223 | 扭力起子 | 80Kgf-cm | 扭力(Kgf) | 42 | 38 | 24 | 2023-11-20 | □ | 鄭至賢 | Marco.Cheng@seec.com.tw | 郭敏祥 | minshine@seec.com.tw | 簡茗家 | mingchiachien@seec.com.tw | 李駿達 | leejundas@seec.com.tw | 41QBB28221F | 20 | 郭敏祥 | minshine@seec.com.tw
M223 | 扭力起子 | 80Kgf-cm | 扭力(Kgf) | 84 | 76 | 24 | 2023-11-20 | □ | 鄭至賢 | Marco.Cheng@seec.com.tw | 郭敏祥 | minshine@seec.com.tw | 簡茗家 | mingchiachien@seec.com.tw | 李駿達 | leejundas@seec.com.tw | 41QBB28221F | 20 | 郭敏祥 | minshine@seec.com.tw
M228 | 扭力起子 | 30~280Kgf-cm | 扭力(Kgf) | N/A | N/A | 24 | 2023-11-20 | □ | 鄭至賢 | Marco.Cheng@seec.com.tw | 郭敏祥 | minshine@seec.com.tw | 簡茗家 | mingchiachien@seec.com.tw | 李駿達 | leejundas@seec.com.tw | N/A | 20 | 郭敏祥 | minshine@seec.com.tw
M228 | 扭力起子 | 30~280Kgf-cm | 扭力(Kgf) | N/A | N/A | 24 | 2023-11-20 | □ | 鄭至賢 | Marco.Cheng@seec.com.tw | 郭敏祥 | minshine@seec.com.tw | 簡茗家 | mingchiachien@seec.com.tw | 李駿達 | leejundas@seec.com.tw | N/A | 20 | 郭敏祥 | minshine@seec.com.tw
M228 | 扭力起子 | 30~280Kgf-cm | 扭力(Kgf) | N/A | N/A | 24 | 2023-11-20 | □ | 鄭至賢 | Marco.Cheng@seec.com.tw | 郭敏祥 | minshine@seec.com.tw | 簡茗家 | mingchiachien@seec.com.tw | 李駿達 | leejundas@seec.com.tw | N/A | 20 | 郭敏祥 | minshine@seec.com.tw
M229 | 扭力起子 | 200~1800Kgf-cm | 扭力(Kgf) | N/A | N/A | 24 | 2023-11-20 | □ | 鄭至賢 | Marco.Cheng@seec.com.tw | 郭敏祥 | minshine@seec.com.tw | 簡茗家 | mingchiachien@seec.com.tw | 李駿達 | leejundas@seec.com.tw | N/A | 20 | 郭敏祥 | minshine@seec.com.tw
M229 | 扭力起子 | 200~1800Kgf-cm | 扭力(Kgf) | N/A | N/A | 24 | 2023-11-20 | □ | 鄭至賢 | Marco.Cheng@seec.com.tw | 郭敏祥 | minshine@seec.com.tw | 簡茗家 | mingchiachien@seec.com.tw | 李駿達 | leejundas@seec.com.tw | N/A | 20 | 郭敏祥 | minshine@seec.com.tw
M229 | 扭力起子 | 200~1800Kgf-cm | 扭力(Kgf) | N/A | N/A | 24 | 2023-11-20 | □ | 鄭至賢 | Marco.Cheng@seec.com.tw | 郭敏祥 | minshine@seec.com.tw | 簡茗家 | mingchiachien@seec.com.tw | 李駿達 | leejundas@seec.com.tw | N/A | 20 | 郭敏祥 | minshine@seec.com.tw
M231 | 游標卡尺 | 150mm | 長度(mm) | 20.02 | 19.98 | 6 | 2023-08-20 | □ | 鄭至賢 | Marco.Cheng@seec.com.tw | 郭敏祥 | minshine@seec.com.tw | 簡茗家 | mingchiachien@seec.com.tw | 李駿達 | leejundas@seec.com.tw | 41QBB18202F | 20 | 郭敏祥 | minshine@seec.com.tw
M231 | 游標卡尺 | 150mm | 長度(mm) | 50.02 | 49.98 | 6 | 2023-08-20 | □ | 鄭至賢 | Marco.Cheng@seec.com.tw | 郭敏祥 | minshine@seec.com.tw | 簡茗家 | mingchiachien@seec.com.tw | 李駿達 | leejundas@seec.com.tw | 41QBB18202F | 20 | 郭敏祥 | minshine@seec.com.tw
M231 | 游標卡尺 | 150mm | 長度(mm) | 100.02 | 99.98 | 6 | 2023-08-20 | □ | 鄭至賢 | Marco.Cheng@seec.com.tw | 郭敏祥 | minshine@seec.com.tw | 簡茗家 | mingchiachien@seec.com.tw | 李駿達 | leejundas@seec.com.tw | 41QBB18202F | 20 | 郭敏祥 | minshine@seec.com.tw
M233 | 游標卡尺 | 150mm | 長度(mm) | 20.02 | 19.98 | 6 | 2023-08-20 | □ | 鄭至賢 | Marco.Cheng@seec.com.tw | 郭敏祥 | minshine@seec.com.tw | 簡茗家 | mingchiachien@seec.com.tw | 李駿達 | leejundas@seec.com.tw | 41QBB18202F | 20 | 郭敏祥 | minshine@seec.com.tw
M233 | 游標卡尺 | 150mm | 長度(mm) | 50.02 | 49.98 | 6 | 2023-08-20 | □ | 鄭至賢 | Marco.Cheng@seec.com.tw | 郭敏祥 | minshine@seec.com.tw | 簡茗家 | mingchiachien@seec.com.tw | 李駿達 | leejundas@seec.com.tw | 41QBB18202F | 20 | 郭敏祥 | minshine@seec.com.tw
M233 | 游標卡尺 | 150mm | 長度(mm) | 100.02 | 99.98 | 6 | 2023-08-20 | □ | 鄭至賢 | Marco.Cheng@seec.com.tw | 郭敏祥 | minshine@seec.com.tw | 簡茗家 | mingchiachien@seec.com.tw | 李駿達 | leejundas@seec.com.tw | 41QBB18202F | 20 | 郭敏祥 | minshine@seec.com.tw
M230 | 游標卡尺 | 150mm | 長度(mm) | 20.02 | 19.98 | 6 | 2023-08-20 | □ | 鄭至賢 | Marco.Cheng@seec.com.tw | 郭敏祥 | minshine@seec.com.tw | 簡茗家 | mingchiachien@seec.com.tw | 李駿達 | leejundas@seec.com.tw | 41QBB18202F | 20 | 郭敏祥 | minshine@seec.com.tw
M230 | 游標卡尺 | 150mm | 長度(mm) | 50.02 | 49.98 | 6 | 2023-08-20 | □ | 鄭至賢 | Marco.Cheng@seec.com.tw | 郭敏祥 | minshine@seec.com.tw | 簡茗家 | mingchiachien@seec.com.tw | 李駿達 | leejundas@seec.com.tw | 41QBB18202F | 20 | 郭敏祥 | minshine@seec.com.tw
M230 | 游標卡尺 | 150mm | 長度(mm) | 100.02 | 99.98 | 6 | 2023-08-20 | □ | 鄭至賢 | Marco.Cheng@seec.com.tw | 郭敏祥 | minshine@seec.com.tw | 簡茗家 | mingchiachien@seec.com.tw | 李駿達 | leejundas@seec.com.tw | 41QBB18202F | 20 | 郭敏祥 | minshine@seec.com.tw
17803 | 洛氏硬度計 | 150Kgf | 重量(Kgf) | 77.6 | 75.6 | 12 | 2023-01-20 | □ | 簡茗家 | mingchiachien@seec.com.tw | 江中銘 | chungming@seec.com.tw | 簡茗家 | mingchiachien@seec.com.tw | 李駿達 | leejundas@seec.com.tw | N/A | 20 | 江中銘 | chungming@seec.com.tw
41QBB99321F | 維氏微小硬度計 | 10g~1Kg | 重量(g) | 710.5 | 689.5 | 12 | 2023-01-20 | □ | 簡茗家 | mingchiachien@seec.com.tw | 江中銘 | chungming@seec.com.tw | 簡茗家 | mingchiachien@seec.com.tw | 李駿達 | leejundas@seec.com.tw | N/A | 20 | 江中銘 | chungming@seec.com.tw
27792 | 高度計 | 0~407 mm | 長度(mm) | 100.02 | 99.98 | 12 | 2023-01-20 | □ | 簡茗家 | mingchiachien@seec.com.tw | 江中銘 | chungming@seec.com.tw | 簡茗家 | mingchiachien@seec.com.tw | 李駿達 | leejundas@seec.com.tw | N/A | 20 | 江中銘 | chungming@seec.com.tw
11BMA14001F | 深度規 | 10mm | 深度(mm) | 2.01 | 1.99 | 12 | 2023-01-20 | □ | 簡茗家 | mingchiachien@seec.com.tw | 江中銘 | chungming@seec.com.tw | 簡茗家 | mingchiachien@seec.com.tw | 李駿達 | leejundas@seec.com.tw | 41QBB99340F | 20 | 江中銘 | chungming@seec.com.tw
11BMA14001F | 深度規 | 10mm | 深度(mm) | 4.01 | 3.99 | 12 | 2023-01-20 | □ | 簡茗家 | mingchiachien@seec.com.tw | 江中銘 | chungming@seec.com.tw | 簡茗家 | mingchiachien@seec.com.tw | 李駿達 | leejundas@seec.com.tw | 41QBB99340F | 20 | 江中銘 | chungming@seec.com.tw
11BMA14001F | 深度規 | 10mm | 深度(mm) | 8.01 | 7.99 | 12 | 2023-01-20 | □ | 簡茗家 | mingchiachien@seec.com.tw | 江中銘 | chungming@seec.com.tw | 簡茗家 | mingchiachien@seec.com.tw | 李駿達 | leejundas@seec.com.tw | 41QBB99340F | 20 | 江中銘 | chungming@seec.com.tw
41QBB99344F | 液晶分厘卡 | 0~25mm | 長度(mm) | 5.01 | 4.99 | 12 | 2023-01-20 | □ | 簡茗家 | mingchiachien@seec.com.tw | 江中銘 | chungming@seec.com.tw | 簡茗家 | mingchiachien@seec.com.tw | 李駿達 | leejundas@seec.com.tw | 41QBB99340F | 20 | 江中銘 | chungming@seec.com.tw
41QBB99344F | 液晶分厘卡 | 0~25mm | 長度(mm) | 10.01 | 9.99 | 12 | 2023-01-20 | □ | 簡茗家 | mingchiachien@seec.com.tw | 江中銘 | chungming@seec.com.tw | 簡茗家 | mingchiachien@seec.com.tw | 李駿達 | leejundas@seec.com.tw | 41QBB99340F | 20 | 江中銘 | chungming@seec.com.tw
41QBB99344F | 液晶分厘卡 | 0~25mm | 長度(mm) | 20.01 | 19.99 | 12 | 2023-01-20 | □ | 簡茗家 | mingchiachien@seec.com.tw | 江中銘 | chungming@seec.com.tw | 簡茗家 | mingchiachien@seec.com.tw | 李駿達 | leejundas@seec.com.tw | 41QBB99340F | 20 | 江中銘 | chungming@seec.com.tw
201 | 分厘卡 | 0~25mm | 長度(mm) | 5.01 | 4.99 | 12 | 2023-01-20 | □ | 簡茗家 | mingchiachien@seec.com.tw | 江中銘 | chungming@seec.com.tw | 簡茗家 | mingchiachien@seec.com.tw | 李駿達 | leejundas@seec.com.tw | 41QBB99340F | 20 | 江中銘 | chungming@seec.com.tw
201 | 分厘卡 | 0~25mm | 長度(mm) | 10.01 | 9.99 | 12 | 2023-01-20 | □ | 簡茗家 | mingchiachien@seec.com.tw | 江中銘 | chungming@seec.com.tw | 簡茗家 | mingchiachien@seec.com.tw | 李駿達 | leejundas@seec.com.tw | 41QBB99340F | 20 | 江中銘 | chungming@seec.com.tw
201 | 分厘卡 | 0~25mm | 長度(mm) | 20.01 | 19.99 | 12 | 2023-01-20 | □ | 簡茗家 | mingchiachien@seec.com.tw | 江中銘 | chungming@seec.com.tw | 簡茗家 | mingchiachien@seec.com.tw | 李駿達 | leejundas@seec.com.tw | 41QBB99340F | 20 | 江中銘 | chungming@seec.com.tw
202 | 分厘卡 | 0~25mm | 長度(mm) | 5.01 | 4.99 | 12 | 2023-01-20 | □ | 簡茗家 | mingchiachien@seec.com.tw | 江中銘 | chungming@seec.com.tw | 簡茗家 | mingchiachien@seec.com.tw | 李駿達 | leejundas@seec.com.tw | 41QBB99340F | 20 | 江中銘 | chungming@seec.com.tw
202 | 分厘卡 | 0~25mm | 長度(mm) | 10.01 | 9.99 | 12 | 2023-01-20 | □ | 簡茗家 | mingchiachien@seec.com.tw | 江中銘 | chungming@seec.com.tw | 簡茗家 | mingchiachien@seec.com.tw | 李駿達 | leejundas@seec.com.tw | 41QBB99340F | 20 | 江中銘 | chungming@seec.com.tw
202 | 分厘卡 | 0~25mm | 長度(mm) | 20.01 | 19.99 | 12 | 2023-01-20 | □ | 簡茗家 | mingchiachien@seec.com.tw | 江中銘 | chungming@seec.com.tw | 簡茗家 | mingchiachien@seec.com.tw | 李駿達 | leejundas@seec.com.tw | 41QBB99340F | 20 | 江中銘 | chungming@seec.com.tw
A204 | 尖頭分厘卡 | 0~25mm | 長度(mm) | 5.01 | 4.99 | 12 | 2023-01-20 | □ | 簡茗家 | mingchiachien@seec.com.tw | 江中銘 | chungming@seec.com.tw | 簡茗家 | mingchiachien@seec.com.tw | 李駿達 | leejundas@seec.com.tw | 41QBB99340F | 20 | 江中銘 | chungming@seec.com.tw
A204 | 尖頭分厘卡 | 0~25mm | 長度(mm) | 10.01 | 9.99 | 12 | 2023-01-20 | □ | 簡茗家 | mingchiachien@seec.com.tw | 江中銘 | chungming@seec.com.tw | 簡茗家 | mingchiachien@seec.com.tw | 李駿達 | leejundas@seec.com.tw | 41QBB99340F | 20 | 江中銘 | chungming@seec.com.tw
A204 | 尖頭分厘卡 | 0~25mm | 長度(mm) | 25.01 | 24.99 | 12 | 2023-01-20 | □ | 簡茗家 | mingchiachien@seec.com.tw | 江中銘 | chungming@seec.com.tw | 簡茗家 | mingchiachien@seec.com.tw | 李駿達 | leejundas@seec.com.tw | 41QBB99340F | 20 | 江中銘 | chungming@seec.com.tw
CQ121 | 游標卡尺 | 200mm | 長度(mm) | 20.02 | 19.98 | 6 | 2023-07-20 | □ | 簡茗家 | mingchiachien@seec.com.tw | 江中銘 | chungming@seec.com.tw | 簡茗家 | mingchiachien@seec.com.tw | 李駿達 | leejundas@seec.com.tw | 41QBB99345F | 20 | 江中銘 | chungming@seec.com.tw
CQ121 | 游標卡尺 | 200mm | 長度(mm) | 50.02 | 48.98 | 6 | 2023-07-20 | □ | 簡茗家 | mingchiachien@seec.com.tw | 江中銘 | chungming@seec.com.tw | 簡茗家 | mingchiachien@seec.com.tw | 李駿達 | leejundas@seec.com.tw | 41QBB99345F | 20 | 江中銘 | chungming@seec.com.tw
CQ121 | 游標卡尺 | 200mm | 長度(mm) | 150.02 | 149.98 | 6 | 2023-07-20 | □ | 簡茗家 | mingchiachien@seec.com.tw | 江中銘 | chungming@seec.com.tw | 簡茗家 | mingchiachien@seec.com.tw | 李駿達 | leejundas@seec.com.tw | 41QBB99345F | 20 | 江中銘 | chungming@seec.com.tw
CQ122 | 游標卡尺 | 200mm | 長度(mm) | 20.02 | 19.98 | 6 | 2023-07-20 | □ | 簡茗家 | mingchiachien@seec.com.tw | 江中銘 | chungming@seec.com.tw | 簡茗家 | mingchiachien@seec.com.tw | 李駿達 | leejundas@seec.com.tw | 41QBB99345F | 20 | 江中銘 | chungming@seec.com.tw
CQ122 | 游標卡尺 | 200mm | 長度(mm) | 50.02 | 48.98 | 6 | 2023-07-20 | □ | 簡茗家 | mingchiachien@seec.com.tw | 江中銘 | chungming@seec.com.tw | 簡茗家 | mingchiachien@seec.com.tw | 李駿達 | leejundas@seec.com.tw | 41QBB99345F | 20 | 江中銘 | chungming@seec.com.tw
CQ122 | 游標卡尺 | 200mm | 長度(mm) | 150.02 | 149.98 | 6 | 2023-07-20 | □ | 簡茗家 | mingchiachien@seec.com.tw | 江中銘 | chungming@seec.com.tw | 簡茗家 | mingchiachien@seec.com.tw | 李駿達 | leejundas@seec.com.tw | 41QBB99345F | 20 | 江中銘 | chungming@seec.com.tw
CQ313 | I-Link游標卡尺 | 0~200mm | 長度(mm) | 20.02 | 19.98 | 6 | 2023-07-20 | □ | 簡茗家 | mingchiachien@seec.com.tw | 江中銘 | chungming@seec.com.tw | 簡茗家 | mingchiachien@seec.com.tw | 李駿達 | leejundas@seec.com.tw | 41QBB99345F | 20 | 江中銘 | chungming@seec.com.tw
CQ313 | I-Link游標卡尺 | 0~200mm | 長度(mm) | 50.02 | 49.98 | 6 | 2023-07-20 | □ | 簡茗家 | mingchiachien@seec.com.tw | 江中銘 | chungming@seec.com.tw | 簡茗家 | mingchiachien@seec.com.tw | 李駿達 | leejundas@seec.com.tw | 41QBB99345F | 20 | 江中銘 | chungming@seec.com.tw
CQ313 | I-Link游標卡尺 | 0~200mm | 長度(mm) | 150.02 | 149.98 | 6 | 2023-07-20 | □ | 簡茗家 | mingchiachien@seec.com.tw | 江中銘 | chungming@seec.com.tw | 簡茗家 | mingchiachien@seec.com.tw | 李駿達 | leejundas@seec.com.tw | 41QBB99345F | 20 | 江中銘 | chungming@seec.com.tw
CQ314 | Sylvac游標卡尺 | 0~150mm | 長度(mm) | 20.02 | 19.98 | 6 | 2023-07-20 | □ | 簡茗家 | mingchiachien@seec.com.tw | 江中銘 | chungming@seec.com.tw | 簡茗家 | mingchiachien@seec.com.tw | 李駿達 | leejundas@seec.com.tw | 41QBB99345F | 20 | 江中銘 | chungming@seec.com.tw
CQ314 | Sylvac游標卡尺 | 0~150mm | 長度(mm) | 50.02 | 49.98 | 6 | 2023-07-20 | □ | 簡茗家 | mingchiachien@seec.com.tw | 江中銘 | chungming@seec.com.tw | 簡茗家 | mingchiachien@seec.com.tw | 李駿達 | leejundas@seec.com.tw | 41QBB99345F | 20 | 江中銘 | chungming@seec.com.tw
CQ314 | Sylvac游標卡尺 | 0~150mm | 長度(mm) | 100.02 | 99.98 | 6 | 2023-07-20 | □ | 簡茗家 | mingchiachien@seec.com.tw | 江中銘 | chungming@seec.com.tw | 簡茗家 | mingchiachien@seec.com.tw | 李駿達 | leejundas@seec.com.tw | 41QBB99345F | 20 | 江中銘 | chungming@seec.com.tw
CQ315 | Sylvac游標卡尺 | 0~200mm | 長度(mm) | 20.02 | 19.98 | 6 | 2023-07-20 | □ | 簡茗家 | mingchiachien@seec.com.tw | 江中銘 | chungming@seec.com.tw | 簡茗家 | mingchiachien@seec.com.tw | 李駿達 | leejundas@seec.com.tw | 41QBB99345F | 20 | 江中銘 | chungming@seec.com.tw
CQ315 | Sylvac游標卡尺 | 0~200mm | 長度(mm) | 50.02 | 49.98 | 6 | 2023-07-20 | □ | 簡茗家 | mingchiachien@seec.com.tw | 江中銘 | chungming@seec.com.tw | 簡茗家 | mingchiachien@seec.com.tw | 李駿達 | leejundas@seec.com.tw | 41QBB99345F | 20 | 江中銘 | chungming@seec.com.tw
CQ315 | Sylvac游標卡尺 | 0~200mm | 長度(mm) | 150.02 | 149.98 | 6 | 2023-07-20 | □ | 簡茗家 | mingchiachien@seec.com.tw | 江中銘 | chungming@seec.com.tw | 簡茗家 | mingchiachien@seec.com.tw | 李駿達 | leejundas@seec.com.tw | 41QBB99345F | 20 | 江中銘 | chungming@seec.com.tw
CQ316 | Sylvac游標卡尺 | 0~150mm | 長度(mm) | 20.02 | 19.98 | 6 | 2023-07-20 | □ | 簡茗家 | mingchiachien@seec.com.tw | 江中銘 | chungming@seec.com.tw | 簡茗家 | mingchiachien@seec.com.tw | 李駿達 | leejundas@seec.com.tw | 41QBB99345F | 20 | 江中銘 | chungming@seec.com.tw
CQ316 | Sylvac游標卡尺 | 0~150mm | 長度(mm) | 50.02 | 49.98 | 6 | 2023-07-20 | □ | 簡茗家 | mingchiachien@seec.com.tw | 江中銘 | chungming@seec.com.tw | 簡茗家 | mingchiachien@seec.com.tw | 李駿達 | leejundas@seec.com.tw | 41QBB99345F | 20 | 江中銘 | chungming@seec.com.tw
CQ316 | Sylvac游標卡尺 | 0~150mm | 長度(mm) | 100.02 | 99.98 | 6 | 2023-07-20 | □ | 簡茗家 | mingchiachien@seec.com.tw | 江中銘 | chungming@seec.com.tw | 簡茗家 | mingchiachien@seec.com.tw | 李駿達 | leejundas@seec.com.tw | 41QBB99345F | 20 | 江中銘 | chungming@seec.com.tw
CQ317 | Sylvac游標卡尺 | 0~150mm | 長度(mm) | 20.02 | 19.99 | 6 | 2023-07-20 | □ | 簡茗家 | mingchiachien@seec.com.tw | 江中銘 | chungming@seec.com.tw | 簡茗家 | mingchiachien@seec.com.tw | 李駿達 | leejundas@seec.com.tw | 41QBB99345F | 20 | 江中銘 | chungming@seec.com.tw
CQ317 | Sylvac游標卡尺 | 0~150mm | 長度(mm) | 50.02 | 49.98 | 6 | 2023-07-20 | □ | 簡茗家 | mingchiachien@seec.com.tw | 江中銘 | chungming@seec.com.tw | 簡茗家 | mingchiachien@seec.com.tw | 李駿達 | leejundas@seec.com.tw | 41QBB99345F | 20 | 江中銘 | chungming@seec.com.tw
CQ317 | Sylvac游標卡尺 | 0~150mm | 長度(mm) | 100.02 | 48.98 | 6 | 2023-07-20 | □ | 簡茗家 | mingchiachien@seec.com.tw | 江中銘 | chungming@seec.com.tw | 簡茗家 | mingchiachien@seec.com.tw | 李駿達 | leejundas@seec.com.tw | 41QBB99345F | 20 | 江中銘 | chungming@seec.com.tw
CQ325 | Sylvac游標卡尺 | 0~200mm | 長度(mm) | 20.02 | 19.98 | 6 | 2023-07-20 | □ | 簡茗家 | mingchiachien@seec.com.tw | 江中銘 | chungming@seec.com.tw | 簡茗家 | mingchiachien@seec.com.tw | 李駿達 | leejundas@seec.com.tw | 41QBB99345F | 20 | 江中銘 | chungming@seec.com.tw
CQ325 | Sylvac游標卡尺 | 0~200mm | 長度(mm) | 50.02 | 49.98 | 6 | 2023-07-20 | □ | 簡茗家 | mingchiachien@seec.com.tw | 江中銘 | chungming@seec.com.tw | 簡茗家 | mingchiachien@seec.com.tw | 李駿達 | leejundas@seec.com.tw | 41QBB99345F | 20 | 江中銘 | chungming@seec.com.tw
CQ325 | Sylvac游標卡尺 | 0~200mm | 長度(mm) | 150.02 | 149.98 | 6 | 2023-07-20 | □ | 簡茗家 | mingchiachien@seec.com.tw | 江中銘 | chungming@seec.com.tw | 簡茗家 | mingchiachien@seec.com.tw | 李駿達 | leejundas@seec.com.tw | 41QBB99345F | 20 | 江中銘 | chungming@seec.com.tw
CQ326 | Sylvac游標卡尺 | 0~150mm | 長度(mm) | 20.02 | 19.98 | 6 | 2023-07-20 | □ | 簡茗家 | mingchiachien@seec.com.tw | 江中銘 | chungming@seec.com.tw | 簡茗家 | mingchiachien@seec.com.tw | 李駿達 | leejundas@seec.com.tw | 41QBB99345F | 20 | 江中銘 | chungming@seec.com.tw
CQ326 | Sylvac游標卡尺 | 0~150mm | 長度(mm) | 50.02 | 49.98 | 6 | 2023-07-20 | □ | 簡茗家 | mingchiachien@seec.com.tw | 江中銘 | chungming@seec.com.tw | 簡茗家 | mingchiachien@seec.com.tw | 李駿達 | leejundas@seec.com.tw | 41QBB99345F | 20 | 江中銘 | chungming@seec.com.tw
CQ326 | Sylvac游標卡尺 | 0~150mm | 長度(mm) | 100.02 | 99.98 | 6 | 2023-07-20 | □ | 簡茗家 | mingchiachien@seec.com.tw | 江中銘 | chungming@seec.com.tw | 簡茗家 | mingchiachien@seec.com.tw | 李駿達 | leejundas@seec.com.tw | 41QBB99345F | 20 | 江中銘 | chungming@seec.com.tw
MQ105 | I-Link分厘卡 | 0~25mm | 長度(mm) | 5.001 | 4.999 | 12 | 2023-07-20 | □ | 簡茗家 | mingchiachien@seec.com.tw | 江中銘 | chungming@seec.com.tw | 簡茗家 | mingchiachien@seec.com.tw | 李駿達 | leejundas@seec.com.tw | 41QBB99340F | 20 | 江中銘 | chungming@seec.com.tw
MQ105 | I-Link分厘卡 | 0~25mm | 長度(mm) | 10.001 | 9.999 | 12 | 2023-07-20 | □ | 簡茗家 | mingchiachien@seec.com.tw | 江中銘 | chungming@seec.com.tw | 簡茗家 | mingchiachien@seec.com.tw | 李駿達 | leejundas@seec.com.tw | 41QBB99340F | 20 | 江中銘 | chungming@seec.com.tw
MQ105 | I-Link分厘卡 | 0~25mm | 長度(mm) | 20.001 | 19.999 | 12 | 2023-07-20 | □ | 簡茗家 | mingchiachien@seec.com.tw | 江中銘 | chungming@seec.com.tw | 簡茗家 | mingchiachien@seec.com.tw | 李駿達 | leejundas@seec.com.tw | 41QBB99340F | 20 | 江中銘 | chungming@seec.com.tw
DQ514 | I-Link千分錶 | 0.001-12.7mm | 深度(mm) | 5.001 | 4.999 | 12 | 2023-07-20 | □ | 簡茗家 | mingchiachien@seec.com.tw | 江中銘 | chungming@seec.com.tw | 簡茗家 | mingchiachien@seec.com.tw | 李駿達 | leejundas@seec.com.tw | 41QBB99340F | 20 | 江中銘 | chungming@seec.com.tw
DQ514 | I-Link千分錶 | 0.001-12.7mm | 深度(mm) | 10.001 | 9.999 | 12 | 2023-07-20 | □ | 簡茗家 | mingchiachien@seec.com.tw | 江中銘 | chungming@seec.com.tw | 簡茗家 | mingchiachien@seec.com.tw | 李駿達 | leejundas@seec.com.tw | 41QBB99340F | 20 | 江中銘 | chungming@seec.com.tw
DQ514 | I-Link千分錶 | 0.001-12.7mm | 深度(mm) | 12.701 | 12.699 | 12 | 2023-07-20 | □ | 簡茗家 | mingchiachien@seec.com.tw | 江中銘 | chungming@seec.com.tw | 簡茗家 | mingchiachien@seec.com.tw | 李駿達 | leejundas@seec.com.tw | 41QBB99340F | 20 | 江中銘 | chungming@seec.com.tw
197 | 游標卡尺 | 600mm | 長度(mm) | N/A | N/A | 12 | 2023-02-20 | → | 簡茗家 | mingchiachien@seec.com.tw | 江中銘 | chungming@seec.com.tw | 簡茗家 | mingchiachien@seec.com.tw | 李駿達 | leejundas@seec.com.tw | N/A | 20 | 江中銘 | chungming@seec.com.tw
22089 | 螢光膜厚儀 | Ag Sn Zn Ni | 化學元素 | N/A | N/A | 12 | 2023-02-20 | ↗ | 簡茗家 | mingchiachien@seec.com.tw | 江中銘 | chungming@seec.com.tw | 簡茗家 | mingchiachien@seec.com.tw | 李駿達 | leejundas@seec.com.tw | N/A | 20 | 江中銘 | chungming@seec.com.tw
41QBB13378 | 精密彈簧試驗機 | 20Kg | 長度(mm) | N/A | N/A | 12 | 2023-03-20 | ↗ | 簡茗家 | mingchiachien@seec.com.tw | 江中銘 | chungming@seec.com.tw | 簡茗家 | mingchiachien@seec.com.tw | 李駿達 | leejundas@seec.com.tw | 41QBB99340F | 20 | 江中銘 | chungming@seec.com.tw
23622 | X射線螢光光譜儀 | N/A | 化學元素 | N/A | N/A | 12 | 2023-06-20 | ↗ | 簡茗家 | mingchiachien@seec.com.tw | 江中銘 | chungming@seec.com.tw | 簡茗家 | mingchiachien@seec.com.tw | 李駿達 | leejundas@seec.com.tw | N/A | 20 | 江中銘 | chungming@seec.com.tw
41QBB18202F | 砝碼 | 1g~2000g | 重量(g) | N/A | N/A | 12 | 2023-08-20 | → | 簡茗家 | mingchiachien@seec.com.tw | 江中銘 | chungming@seec.com.tw | 簡茗家 | mingchiachien@seec.com.tw | 李駿達 | leejundas@seec.com.tw | N/A | 20 | 江中銘 | chungming@seec.com.tw
48984 | 耐電痕試驗機 | 100~600V | 電壓(V) | N/A | N/A | 24 | 2023-04-20 | ↗ | 簡茗家 | mingchiachien@seec.com.tw | 江中銘 | chungming@seec.com.tw | 簡茗家 | mingchiachien@seec.com.tw | 李駿達 | leejundas@seec.com.tw | N/A | 20 | 江中銘 | chungming@seec.com.tw
25369 | 震動試驗機 | VS-300V | 頻率(F) | N/A | N/A | 12 | 2023-12-20 | ↗ | 簡茗家 | mingchiachien@seec.com.tw | 江中銘 | chungming@seec.com.tw | 簡茗家 | mingchiachien@seec.com.tw | 李駿達 | leejundas@seec.com.tw | N/A | 20 | 江中銘 | chungming@seec.com.tw
DQ513 | 千分錶 | 0~1mm | 深度(mm) | 1.101 | 1.099 | 12 | 2023-05-20 | □ | 簡茗家 | mingchiachien@seec.com.tw | 江中銘 | chungming@seec.com.tw | 簡茗家 | mingchiachien@seec.com.tw | 李駿達 | leejundas@seec.com.tw | N/A | 20 | 江中銘 | chungming@seec.com.tw
M209 | 扭力起子 | 40Kgf-cm | 扭力(Kgf) | 10.5 | 9.5 | 12 | 2023-05-20 | □ | 簡茗家 | mingchiachien@seec.com.tw | 江中銘 | chungming@seec.com.tw | 簡茗家 | mingchiachien@seec.com.tw | 李駿達 | leejundas@seec.com.tw | N/A | 20 | 江中銘 | chungming@seec.com.tw
M209 | 扭力起子 | 40Kgf-cm | 扭力(Kgf) | 21 | 19 | 12 | 2023-05-20 | □ | 簡茗家 | mingchiachien@seec.com.tw | 江中銘 | chungming@seec.com.tw | 簡茗家 | mingchiachien@seec.com.tw | 李駿達 | leejundas@seec.com.tw | N/A | 20 | 江中銘 | chungming@seec.com.tw
M209 | 扭力起子 | 40Kgf-cm | 扭力(Kgf) | 31.5 | 28.5 | 12 | 2023-05-20 | □ | 簡茗家 | mingchiachien@seec.com.tw | 江中銘 | chungming@seec.com.tw | 簡茗家 | mingchiachien@seec.com.tw | 李駿達 | leejundas@seec.com.tw | N/A | 20 | 江中銘 | chungming@seec.com.tw
FQ007 | 扭力起子 | 26Kgf-cm | 扭力(Kgf) | 5.25 | 4.75 | 12 | 2023-05-20 | □ | 簡茗家 | mingchiachien@seec.com.tw | 江中銘 | chungming@seec.com.tw | 簡茗家 | mingchiachien@seec.com.tw | 李駿達 | leejundas@seec.com.tw | N/A | 20 | 江中銘 | chungming@seec.com.tw
FQ007 | 扭力起子 | 26Kgf-cm | 扭力(Kgf) | 15.75 | 14.25 | 12 | 2023-05-20 | □ | 簡茗家 | mingchiachien@seec.com.tw | 江中銘 | chungming@seec.com.tw | 簡茗家 | mingchiachien@seec.com.tw | 李駿達 | leejundas@seec.com.tw | N/A | 20 | 江中銘 | chungming@seec.com.tw
FQ007 | 扭力起子 | 26Kgf-cm | 扭力(Kgf) | 26.25 | 23.75 | 12 | 2023-05-20 | □ | 簡茗家 | mingchiachien@seec.com.tw | 江中銘 | chungming@seec.com.tw | 簡茗家 | mingchiachien@seec.com.tw | 李駿達 | leejundas@seec.com.tw | N/A | 20 | 江中銘 | chungming@seec.com.tw
FQ008 | 扭力起子 | 0~50Kgf-cm | 扭力(Kgf) | 5.25 | 4.75 | 12 | 2023-05-20 | □ | 簡茗家 | mingchiachien@seec.com.tw | 江中銘 | chungming@seec.com.tw | 簡茗家 | mingchiachien@seec.com.tw | 李駿達 | leejundas@seec.com.tw | 41QBB99340F | 20 | 江中銘 | chungming@seec.com.tw
FQ008 | 扭力起子 | 0~50Kgf-cm | 扭力(Kgf) | 23.75 | 26.25 | 12 | 2023-05-20 | □ | 簡茗家 | mingchiachien@seec.com.tw | 江中銘 | chungming@seec.com.tw | 簡茗家 | mingchiachien@seec.com.tw | 李駿達 | leejundas@seec.com.tw | 41QBB99340F | 20 | 江中銘 | chungming@seec.com.tw
FQ008 | 扭力起子 | 0~50Kgf-cm | 扭力(Kgf) | 47.5 | 52.5 | 12 | 2023-05-20 | □ | 簡茗家 | mingchiachien@seec.com.tw | 江中銘 | chungming@seec.com.tw | 簡茗家 | mingchiachien@seec.com.tw | 李駿達 | leejundas@seec.com.tw | 41QBB99340F | 20 | 江中銘 | chungming@seec.com.tw
CQ123 | 游標卡尺 | 200mm | 長度(mm) | 20.02 | 19.98 | 6 | 2023-07-20 | □ | 簡茗家 | mingchiachien@seec.com.tw | 江中銘 | chungming@seec.com.tw | 簡茗家 | mingchiachien@seec.com.tw | 李駿達 | leejundas@seec.com.tw | 41QBB99345F | 20 | 江中銘 | chungming@seec.com.tw
CQ123 | 游標卡尺 | 200mm | 長度(mm) | 50.02 | 49.98 | 6 | 2023-07-20 | □ | 簡茗家 | mingchiachien@seec.com.tw | 江中銘 | chungming@seec.com.tw | 簡茗家 | mingchiachien@seec.com.tw | 李駿達 | leejundas@seec.com.tw | 41QBB99345F | 20 | 江中銘 | chungming@seec.com.tw
CQ123 | 游標卡尺 | 200mm | 長度(mm) | 150.02 | 149.98 | 6 | 2023-07-20 | □ | 簡茗家 | mingchiachien@seec.com.tw | 江中銘 | chungming@seec.com.tw | 簡茗家 | mingchiachien@seec.com.tw | 李駿達 | leejundas@seec.com.tw | 41QBB99345F | 20 | 江中銘 | chungming@seec.com.tw
DQ515 | 數位千分錶 | 0.001-12.7mm | 深度(mm) | 5.001 | 4.999 | 12 | 2023-07-20 | □ | 簡茗家 | mingchiachien@seec.com.tw | 江中銘 | chungming@seec.com.tw | 簡茗家 | mingchiachien@seec.com.tw | 李駿達 | leejundas@seec.com.tw | 41QBB99340F | 20 | 江中銘 | chungming@seec.com.tw
DQ515 | 數位千分錶 | 0.001-12.7mm | 深度(mm) | 10.001 | 9.999 | 12 | 2023-07-20 | □ | 簡茗家 | mingchiachien@seec.com.tw | 江中銘 | chungming@seec.com.tw | 簡茗家 | mingchiachien@seec.com.tw | 李駿達 | leejundas@seec.com.tw | 41QBB99340F | 20 | 江中銘 | chungming@seec.com.tw
DQ515 | 數位千分錶 | 0.001-12.7mm | 深度(mm) | 12.701 | 12.699 | 12 | 2023-07-20 | □ | 簡茗家 | mingchiachien@seec.com.tw | 江中銘 | chungming@seec.com.tw | 簡茗家 | mingchiachien@seec.com.tw | 李駿達 | leejundas@seec.com.tw | 41QBB99340F | 20 | 江中銘 | chungming@seec.com.tw
DQ516 | 數位千分錶 | 0.001-25.4mm | 深度(mm) | 5.001 | 4.999 | 12 | 2023-07-20 | □ | 簡茗家 | mingchiachien@seec.com.tw | 江中銘 | chungming@seec.com.tw | 簡茗家 | mingchiachien@seec.com.tw | 李駿達 | leejundas@seec.com.tw | 41QBB99340F | 20 | 江中銘 | chungming@seec.com.tw
DQ516 | 數位千分錶 | 0.001-25.4mm | 深度(mm) | 10.001 | 9.999 | 12 | 2023-07-20 | □ | 簡茗家 | mingchiachien@seec.com.tw | 江中銘 | chungming@seec.com.tw | 簡茗家 | mingchiachien@seec.com.tw | 李駿達 | leejundas@seec.com.tw | 41QBB99340F | 20 | 江中銘 | chungming@seec.com.tw
DQ516 | 數位千分錶 | 0.001-25.4mm | 深度(mm) | 25.0.01 | 24.999 | 12 | 2023-07-20 | □ | 簡茗家 | mingchiachien@seec.com.tw | 江中銘 | chungming@seec.com.tw | 簡茗家 | mingchiachien@seec.com.tw | 李駿達 | leejundas@seec.com.tw | 41QBB99340F | 20 | 江中銘 | chungming@seec.com.tw
EQ003 | 絕緣耐壓測試器 | 0~1000V | 電壓(V) | N/A | N/A | 12 | 2023-02-20 | → | 池俊穎 | mingchiachien@seec.com.tw | 江中銘 | chungming@seec.com.tw | 簡茗家 | mingchiachien@seec.com.tw | 李駿達 | leejundas@seec.com.tw | N/A | 20 | 江中銘 | chungming@seec.com.tw
41QBB28206F | 高阻計 | 250V1000V | 電阻(R) | N/A | N/A | 12 | 2023-02-20 | → | 池俊穎 | chih.jyun.ying@seec.com.tw | 江中銘 | chungming@seec.com.tw | 簡茗家 | mingchiachien@seec.com.tw | 李駿達 | leejundas@seec.com.tw | N/A | 20 | 江中銘 | chungming@seec.com.tw
AQ001 | DC直流電流錶 | 0~3A | 電流(A) | N/A | N/A | 12 | 2023-02-20 | → | 池俊穎 | chih.jyun.ying@seec.com.tw | 江中銘 | chungming@seec.com.tw | 簡茗家 | mingchiachien@seec.com.tw | 李駿達 | leejundas@seec.com.tw | N/A | 20 | 江中銘 | chungming@seec.com.tw
RQ202 | 微電組計 | N/A | 電阻(V) | N/A | N/A | 12 | 2023-06-20 | → | 池俊穎 | chih.jyun.ying@seec.com.tw | 江中銘 | chungming@seec.com.tw | 簡茗家 | mingchiachien@seec.com.tw | 李駿達 | leejundas@seec.com.tw | N/A | 20 | 江中銘 | chungming@seec.com.tw
11BEA11002F | 電壓表 | 300V750V | 電壓(V) | N/A | N/A | 24 | 2023-06-20 | → | 池俊穎 | chih.jyun.ying@seec.com.tw | 江中銘 | chungming@seec.com.tw | 簡茗家 | mingchiachien@seec.com.tw | 李駿達 | leejundas@seec.com.tw | N/A | 20 | 江中銘 | chungming@seec.com.tw
41QBB18203F | 比壓器 | 100V | 電壓(V) | N/A | N/A | 24 | 2023-06-20 | → | 池俊穎 | chih.jyun.ying@seec.com.tw | 江中銘 | chungming@seec.com.tw | 簡茗家 | mingchiachien@seec.com.tw | 李駿達 | leejundas@seec.com.tw | N/A | 20 | 江中銘 | chungming@seec.com.tw
25707 | 示波器 | 10mV~100V | 電壓(V) | N/A | N/A | 12 | 2023-10-20 | → | 池俊穎 | chih.jyun.ying@seec.com.tw | 江中銘 | chungming@seec.com.tw | 簡茗家 | mingchiachien@seec.com.tw | 李駿達 | leejundas@seec.com.tw | N/A | 20 | 江中銘 | chungming@seec.com.tw
11BEA99016F | 電壓電流表 | 30V~750V | 電壓(V) | N/A | N/A | 12 | 2023-10-20 | → | 池俊穎 | chih.jyun.ying@seec.com.tw | 江中銘 | chungming@seec.com.tw | 簡茗家 | mingchiachien@seec.com.tw | 李駿達 | leejundas@seec.com.tw | N/A | 20 | 江中銘 | chungming@seec.com.tw
EQ001 | 電力計 | 0.1~40A | 電流(A) | N/A | N/A | 12 | 2023-10-20 | → | 池俊穎 | chih.jyun.ying@seec.com.tw | 江中銘 | chungming@seec.com.tw | 簡茗家 | mingchiachien@seec.com.tw | 李駿達 | leejundas@seec.com.tw | N/A | 20 | 江中銘 | chungming@seec.com.tw
41QBB18903F | 磁力(高斯)計 | 30G~300kG | 磁力(G) | N/A | N/A | 12 | 2023-10-20 | → | 池俊穎 | chih.jyun.ying@seec.com.tw | 江中銘 | chungming@seec.com.tw | 簡茗家 | mingchiachien@seec.com.tw | 李駿達 | leejundas@seec.com.tw | N/A | 20 | 江中銘 | chungming@seec.com.tw
59438 | 溫度記錄器 | -50℃~150℃ | 溫度(°C) | N/A | N/A | 12 | 2023-10-20 | → | 池俊穎 | chih.jyun.ying@seec.com.tw | 江中銘 | chungming@seec.com.tw | 簡茗家 | mingchiachien@seec.com.tw | 李駿達 | leejundas@seec.com.tw | N/A | 20 | 江中銘 | chungming@seec.com.tw
41QBB21324F | 功率因數表 | +1~1 | N/A | N/A | N/A | 24 | 2023-10-20 | → | 池俊穎 | chih.jyun.ying@seec.com.tw | 江中銘 | chungming@seec.com.tw | 簡茗家 | mingchiachien@seec.com.tw | 李駿達 | leejundas@seec.com.tw | N/A | 20 | 江中銘 | chungming@seec.com.tw
48981 | 數位式低阻計 | 1μ~300mΩ | 電阻(R) | N/A | N/A | 12 | 2023-01-20 | → | 陳彥全 | yenchen@seec.com.tw | 蔡昌俊 | changchun@seec.com.tw | 簡茗家 | mingchiachien@seec.com.tw | 李駿達 | leejundas@seec.com.tw |  | 20 | 蔡昌俊 | changchun@seec.com.tw
20334 | 數位式低阻計 | 1μ~300mΩ | 電阻(R) | N/A | N/A | 12 | 2023-02-20 | → | 陳彥全 | yenchen@seec.com.tw | 蔡昌俊 | changchun@seec.com.tw | 簡茗家 | mingchiachien@seec.com.tw | 李駿達 | leejundas@seec.com.tw | N/A | 20 | 蔡昌俊 | changchun@seec.com.tw
1103037 | 線性電阻 | 5kΩ | 電阻(R) | N/A | N/A | 12 | 2023-03-20 | → | 陳彥全 | yenchen@seec.com.tw | 蔡昌俊 | changchun@seec.com.tw | 簡茗家 | mingchiachien@seec.com.tw | 李駿達 | leejundas@seec.com.tw | N/A | 20 | 蔡昌俊 | changchun@seec.com.tw
22454 | 真空閥測試器 | 輸出電壓±3% | 電壓(V) | N/A | N/A | 12 | 2023-05-20 | → | 陳彥全 | yenchen@seec.com.tw | 蔡昌俊 | changchun@seec.com.tw | 簡茗家 | mingchiachien@seec.com.tw | 李駿達 | leejundas@seec.com.tw | N/A | 20 | 蔡昌俊 | changchun@seec.com.tw
22744 | 斷路器分析儀 | 解析度±5% | N/A | N/A | N/A | 12 | 2023-05-20 | → | 陳彥全 | yenchen@seec.com.tw | 蔡昌俊 | changchun@seec.com.tw | 簡茗家 | mingchiachien@seec.com.tw | 李駿達 | leejundas@seec.com.tw | N/A | 20 | 蔡昌俊 | changchun@seec.com.tw
TQ201 | 溫溼度紀錄器 | 15~35度/濕度±3% | N/A | N/A | N/A | 12 | 2023-12-20 | → | 陳彥全 | yenchen@seec.com.tw | 蔡昌俊 | changchun@seec.com.tw | 簡茗家 | mingchiachien@seec.com.tw | 李駿達 | leejundas@seec.com.tw | N/A | 20 | 蔡昌俊 | changchun@seec.com.tw
RQ201 | 高阻計 | 500V~5000V | 電阻(R) | N/A | N/A | 12 | 2023-12-20 | → | 陳彥全 | yenchen@seec.com.tw | 蔡昌俊 | changchun@seec.com.tw | 簡茗家 | mingchiachien@seec.com.tw | 李駿達 | leejundas@seec.com.tw | N/A | 20 | 蔡昌俊 | changchun@seec.com.tw
CQ124 | 游標卡尺 | 0~200mm | 長度(mm) | N/A | N/A | 12 | 2023-12-20 | → | 陳彥全 | yenchen@seec.com.tw | 蔡昌俊 | changchun@seec.com.tw | 簡茗家 | mingchiachien@seec.com.tw | 李駿達 | leejundas@seec.com.tw | N/A | 20 | 蔡昌俊 | changchun@seec.com.tw
QX001 | 捲尺 | 8.0m | 長度(mm) | N/A | N/A | 12 | 2023-12-20 | → | 陳彥全 | yenchen@seec.com.tw | 蔡昌俊 | changchun@seec.com.tw | 簡茗家 | mingchiachien@seec.com.tw | 李駿達 | leejundas@seec.com.tw | N/A | 20 | 蔡昌俊 | changchun@seec.com.tw
QE001 | 大氣壓力計 | 980~1050 hPa | 壓力(hPa) | N/A | N/A | 12 | 2023-12-20 | → | 陳彥全 | yenchen@seec.com.tw | 蔡昌俊 | changchun@seec.com.tw | 簡茗家 | mingchiachien@seec.com.tw | 李駿達 | leejundas@seec.com.tw | N/A | 20 | 蔡昌俊 | changchun@seec.com.tw
CW001 | 游標卡尺 | 0~200mm | 長度(mm) | 20.02 | 19.98 | 6 | 2023-12-20 | □ | 曾智達 | Albert.Tseng@seec.com.tw | 李志毅 | chinyi_Li@seec.com.tw | 簡茗家 | mingchiachien@seec.com.tw | 李駿達 | leejundas@seec.com.tw | 41QBB99345F | 20 | 李志毅 | chinyi_Li@seec.com.tw
CW001 | 游標卡尺 | 0~200mm | 長度(mm) | 50.02 | 49.98 | 6 | 2023-12-20 | □ | 曾智達 | Albert.Tseng@seec.com.tw | 李志毅 | chinyi_Li@seec.com.tw | 簡茗家 | mingchiachien@seec.com.tw | 李駿達 | leejundas@seec.com.tw | 41QBB99345F | 20 | 李志毅 | chinyi_Li@seec.com.tw
CW001 | 游標卡尺 | 0~200mm | 長度(mm) | 150.02 | 149.98 | 6 | 2023-12-20 | □ | 曾智達 | Albert.Tseng@seec.com.tw | 李志毅 | chinyi_Li@seec.com.tw | 簡茗家 | mingchiachien@seec.com.tw | 李駿達 | leejundas@seec.com.tw | 41QBB99345F | 20 | 李志毅 | chinyi_Li@seec.com.tw
CW002 | 游標卡尺 | 0~200mm | 長度(mm) | 20.02 | 19.98 | 6 | 2023-12-20 | □ | 曾智達 | Albert.Tseng@seec.com.tw | 李志毅 | chinyi_Li@seec.com.tw | 簡茗家 | mingchiachien@seec.com.tw | 李駿達 | leejundas@seec.com.tw | 41QBB99345F | 20 | 李志毅 | chinyi_Li@seec.com.tw
CW002 | 游標卡尺 | 0~200mm | 長度(mm) | 50.02 | 49.98 | 6 | 2023-12-20 | □ | 曾智達 | Albert.Tseng@seec.com.tw | 李志毅 | chinyi_Li@seec.com.tw | 簡茗家 | mingchiachien@seec.com.tw | 李駿達 | leejundas@seec.com.tw | 41QBB99345F | 20 | 李志毅 | chinyi_Li@seec.com.tw
CW002 | 游標卡尺 | 0~200mm | 長度(mm) | 150.02 | 149.98 | 6 | 2023-12-20 | □ | 曾智達 | Albert.Tseng@seec.com.tw | 李志毅 | chinyi_Li@seec.com.tw | 簡茗家 | mingchiachien@seec.com.tw | 李駿達 | leejundas@seec.com.tw | 41QBB99345F | 20 | 李志毅 | chinyi_Li@seec.com.tw
FW004 | 扭力板手 | 0~50kgf-cm | 扭力(Kgf) | 10.5 | 9.5 | 12 | 2023-09-20 | □ | 曾智達 | Albert.Tseng@seec.com.tw | 李志毅 | chinyi_Li@seec.com.tw | 簡茗家 | mingchiachien@seec.com.tw | 李駿達 | leejundas@seec.com.tw | N/A | 20 | 李志毅 | chinyi_Li@seec.com.tw
FW004 | 扭力板手 | 0~50kgf-cm | 扭力(Kgf) | 26.25 | 23.75 | 12 | 2023-09-20 | □ | 曾智達 | Albert.Tseng@seec.com.tw | 李志毅 | chinyi_Li@seec.com.tw | 簡茗家 | mingchiachien@seec.com.tw | 李駿達 | leejundas@seec.com.tw | N/A | 20 | 李志毅 | chinyi_Li@seec.com.tw
FW004 | 扭力板手 | 0~50kgf-cm | 扭力(Kgf) | 52.5 | 47.5 | 12 | 2023-09-20 | □ | 曾智達 | Albert.Tseng@seec.com.tw | 李志毅 | chinyi_Li@seec.com.tw | 簡茗家 | mingchiachien@seec.com.tw | 李駿達 | leejundas@seec.com.tw | N/A | 20 | 李志毅 | chinyi_Li@seec.com.tw
3890 | 深度規 | 150mm | 深度(mm) | N/A | N/A | 12 | 2023-02-20 | → | 曾智達 | Albert.Tseng@seec.com.tw | 李志毅 | chinyi_Li@seec.com.tw | 簡茗家 | mingchiachien@seec.com.tw | 李駿達 | leejundas@seec.com.tw | N/A | 20 | 李志毅 | chinyi_Li@seec.com.tw
CQ131 | 深度規 | 150mm | 深度(mm) | N/A | N/A | 12 | 2023-07-20 | → | 曾智達 | Albert.Tseng@seec.com.tw | 李志毅 | chinyi_Li@seec.com.tw | 簡茗家 | mingchiachien@seec.com.tw | 李駿達 | leejundas@seec.com.tw | N/A | 20 | 李志毅 | chinyi_Li@seec.com.tw
FW002 | 扭力板手 | 0~500kgf-cm | 扭力(Kgf) | N/A | N/A | 12 | 2023-09-20 | → | 曾智達 | Albert.Tseng@seec.com.tw | 李志毅 | chinyi_Li@seec.com.tw | 簡茗家 | mingchiachien@seec.com.tw | 李駿達 | leejundas@seec.com.tw | N/A | 20 | 李志毅 | chinyi_Li@seec.com.tw
F1001 | 扭力板手 | 0~900kgf-cm | 扭力(Kgf) | N/A | N/A | 12 | 2023-09-20 | → | 曾智達 | Albert.Tseng@seec.com.tw | 李志毅 | chinyi_Li@seec.com.tw | 簡茗家 | mingchiachien@seec.com.tw | 李駿達 | leejundas@seec.com.tw | N/A | 20 | 李志毅 | chinyi_Li@seec.com.tw
F1003 | 扭力板手 | 0~250kgf-cm | 扭力(Kgf) | N/A | N/A | 12 | 2023-09-20 | → | 曾智達 | Albert.Tseng@seec.com.tw | 李志毅 | chinyi_Li@seec.com.tw | 簡茗家 | mingchiachien@seec.com.tw | 李駿達 | leejundas@seec.com.tw | N/A | 20 | 李志毅 | chinyi_Li@seec.com.tw
FQ1003 | 扭力板手 | 0~500kgf-cm | 扭力(Kgf) | N/A | N/A | 12 | 2023-09-20 | → | 曾智達 | Albert.Tseng@seec.com.tw | 李志毅 | chinyi_Li@seec.com.tw | 簡茗家 | mingchiachien@seec.com.tw | 李駿達 | leejundas@seec.com.tw | N/A | 20 | 李志毅 | chinyi_Li@seec.com.tw
M206 | 游標卡尺 | 0~200mm | 長度(mm) | 20.02 | 19.98 | 6 | 2023-07-20 | □ | 劉翕承 | xicheng.liu@seec.com.tw | 江哲瑞 | chejui.chiang@seec.com.tw | 簡茗家 | mingchiachien@seec.com.tw | 李駿達 | leejundas@seec.com.tw | 41QBB99345F | 20 | 江哲瑞 | chejui.chiang@seec.com.tw
M206 | 游標卡尺 | 0~200mm | 長度(mm) | 50.02 | 49.98 | 6 | 2023-07-20 | □ | 劉翕承 | xicheng.liu@seec.com.tw | 江哲瑞 | chejui.chiang@seec.com.tw | 簡茗家 | mingchiachien@seec.com.tw | 李駿達 | leejundas@seec.com.tw | 41QBB99345F | 20 | 江哲瑞 | chejui.chiang@seec.com.tw
M206 | 游標卡尺 | 0~200mm | 長度(mm) | 150.02 | 149.98 | 6 | 2023-07-20 | □ | 劉翕承 | xicheng.liu@seec.com.tw | 江哲瑞 | chejui.chiang@seec.com.tw | 簡茗家 | mingchiachien@seec.com.tw | 李駿達 | leejundas@seec.com.tw | 41QBB99345F | 20 | 江哲瑞 | chejui.chiang@seec.com.tw
CP021 | 游標卡尺 | 0~200mm | 長度(mm) | 20.02 | 19.98 | 6 | 2023-07-20 | □ | 陳雲皓 | edison.chen@seec.com.tw | 林進富 | jinfuh@seec.com.tw | 簡茗家 | mingchiachien@seec.com.tw | 李駿達 | leejundas@seec.com.tw | 41QBB99345F | 20 | 林進富 | jinfuh@seec.com.tw
CP021 | 游標卡尺 | 0~200mm | 長度(mm) | 50.02 | 49.98 | 6 | 2023-07-20 | □ | 陳雲皓 | edison.chen@seec.com.tw | 林進富 | jinfuh@seec.com.tw | 簡茗家 | mingchiachien@seec.com.tw | 李駿達 | leejundas@seec.com.tw | 41QBB99345F | 20 | 林進富 | jinfuh@seec.com.tw
CP021 | 游標卡尺 | 0~200mm | 長度(mm) | 150.02 | 149.98 | 6 | 2023-07-20 | □ | 陳雲皓 | edison.chen@seec.com.tw | 林進富 | jinfuh@seec.com.tw | 簡茗家 | mingchiachien@seec.com.tw | 李駿達 | leejundas@seec.com.tw | 41QBB99345F | 20 | 林進富 | jinfuh@seec.com.tw
CP022 | 游標卡尺 | 0~200mm | 長度(mm) | 20.02 | 19.98 | 6 | 2023-07-20 | □ | 郭以哲 | Alex.Kuo@seec.com.tw | 林進富 | jinfuh@seec.com.tw | 簡茗家 | mingchiachien@seec.com.tw | 李駿達 | leejundas@seec.com.tw | 41QBB99345F | 20 | 林進富 | jinfuh@seec.com.tw
CP022 | 游標卡尺 | 0~200mm | 長度(mm) | 50.02 | 49.98 | 6 | 2023-07-20 | □ | 郭以哲 | Alex.Kuo@seec.com.tw | 林進富 | jinfuh@seec.com.tw | 簡茗家 | mingchiachien@seec.com.tw | 李駿達 | leejundas@seec.com.tw | 41QBB99345F | 20 | 林進富 | jinfuh@seec.com.tw
CP022 | 游標卡尺 | 0~200mm | 長度(mm) | 150.02 | 149.98 | 6 | 2023-07-20 | □ | 郭以哲 | Alex.Kuo@seec.com.tw | 林進富 | jinfuh@seec.com.tw | 簡茗家 | mingchiachien@seec.com.tw | 李駿達 | leejundas@seec.com.tw | 41QBB99345F | 20 | 林進富 | jinfuh@seec.com.tw
CP023 | 游標卡尺 | 0~200mm | 長度(mm) | 20.02 | 19.98 | 6 | 2023-07-20 | □ | 潘佳琳 | CatherinePan@seec.com.tw | 林進富 | jinfuh@seec.com.tw | 簡茗家 | mingchiachien@seec.com.tw | 李駿達 | leejundas@seec.com.tw | 41QBB99345F | 20 | 林進富 | jinfuh@seec.com.tw
CP023 | 游標卡尺 | 0~200mm | 長度(mm) | 50.02 | 49.98 | 6 | 2023-07-20 | □ | 潘佳琳 | CatherinePan@seec.com.tw | 林進富 | jinfuh@seec.com.tw | 簡茗家 | mingchiachien@seec.com.tw | 李駿達 | leejundas@seec.com.tw | 41QBB99345F | 20 | 林進富 | jinfuh@seec.com.tw
CP023 | 游標卡尺 | 0~200mm | 長度(mm) | 150.02 | 149.98 | 6 | 2023-07-20 | □ | 潘佳琳 | CatherinePan@seec.com.tw | 林進富 | jinfuh@seec.com.tw | 簡茗家 | mingchiachien@seec.com.tw | 李駿達 | leejundas@seec.com.tw | 41QBB99345F | 20 | 林進富 | jinfuh@seec.com.tw
CP024 | 游標卡尺 | 0~200mm | 長度(mm) | 20.02 | 19.98 | 6 | 2023-07-20 | □ | 江哲瑞 | chejui.chiang@seec.com.tw | 江哲瑞 | chejui.chiang@seec.com.tw | 簡茗家 | mingchiachien@seec.com.tw | 李駿達 | leejundas@seec.com.tw | 41QBB99345F | 20 | 江哲瑞 | chejui.chiang@seec.com.tw
CP024 | 游標卡尺 | 0~200mm | 長度(mm) | 50.02 | 49.98 | 6 | 2023-07-20 | □ | 江哲瑞 | chejui.chiang@seec.com.tw | 江哲瑞 | chejui.chiang@seec.com.tw | 簡茗家 | mingchiachien@seec.com.tw | 李駿達 | leejundas@seec.com.tw | 41QBB99345F | 20 | 江哲瑞 | chejui.chiang@seec.com.tw
CP024 | 游標卡尺 | 0~200mm | 長度(mm) | 150.02 | 149.98 | 6 | 2023-07-20 | □ | 江哲瑞 | chejui.chiang@seec.com.tw | 江哲瑞 | chejui.chiang@seec.com.tw | 簡茗家 | mingchiachien@seec.com.tw | 李駿達 | leejundas@seec.com.tw | 41QBB99345F | 20 | 江哲瑞 | chejui.chiang@seec.com.tw
CE001 | 游標卡尺 | 0~200mm | 長度(mm) | 20.02 | 19.98 | 12 | 2023-09-20 | □ | 蔡佳峰 | Jia-Feng.Cai@seec.com.tw | 游騰翔 | nvmu.yu@seec.com.tw | 簡茗家 | mingchiachien@seec.com.tw | 李駿達 | leejundas@seec.com.tw | 41QBB99345F | 20 | 游騰翔 | nvmu.yu@seec.com.tw
CE001 | 游標卡尺 | 0~200mm | 長度(mm) | 50.02 | 49.98 | 12 | 2023-09-20 | □ | 蔡佳峰 | Jia-Feng.Cai@seec.com.tw | 游騰翔 | nvmu.yu@seec.com.tw | 簡茗家 | mingchiachien@seec.com.tw | 李駿達 | leejundas@seec.com.tw | 41QBB99345F | 20 | 游騰翔 | nvmu.yu@seec.com.tw
CE001 | 游標卡尺 | 0~200mm | 長度(mm) | 150.02 | 149.98 | 12 | 2023-09-20 | □ | 蔡佳峰 | Jia-Feng.Cai@seec.com.tw | 游騰翔 | nvmu.yu@seec.com.tw | 簡茗家 | mingchiachien@seec.com.tw | 李駿達 | leejundas@seec.com.tw | 41QBB99345F | 20 | 游騰翔 | nvmu.yu@seec.com.tw
CP030 | 游標卡尺 | 0~150mm | 長度(mm) | 20.02 | 19.98 | 12 | 2023-09-20 | □ | 王富得 | wanderful@seec.com.tw | 游騰翔 | nvmu.yu@seec.com.tw | 簡茗家 | mingchiachien@seec.com.tw | 李駿達 | leejundas@seec.com.tw | 41QBB99345F | 20 | 游騰翔 | nvmu.yu@seec.com.tw
CP030 | 游標卡尺 | 0~150mm | 長度(mm) | 50.02 | 49.98 | 12 | 2023-09-20 | □ | 王富得 | wanderful@seec.com.tw | 游騰翔 | nvmu.yu@seec.com.tw | 簡茗家 | mingchiachien@seec.com.tw | 李駿達 | leejundas@seec.com.tw | 41QBB99345F | 20 | 游騰翔 | nvmu.yu@seec.com.tw
CP030 | 游標卡尺 | 0~150mm | 長度(mm) | 100.02 | 99.98 | 12 | 2023-09-20 | □ | 王富得 | wanderful@seec.com.tw | 游騰翔 | nvmu.yu@seec.com.tw | 簡茗家 | mingchiachien@seec.com.tw | 李駿達 | leejundas@seec.com.tw | 41QBB99345F | 20 | 游騰翔 | nvmu.yu@seec.com.tw
CP020 | 附錶型遊標尺 | 0~200mm | 長度(mm) | 50.02 | 49.98 | 12 | 2023-09-20 | □ | 周士復 | Chou.ShihFu@seec.com.tw | 游騰翔 | nvmu.yu@seec.com.tw | 簡茗家 | mingchiachien@seec.com.tw | 李駿達 | leejundas@seec.com.tw | 41QBB99345F | 20 | 游騰翔 | nvmu.yu@seec.com.tw
CP020 | 附錶型遊標尺 | 0~200mm | 長度(mm) | 100.02 | 99.98 | 12 | 2023-09-20 | □ | 周士復 | Chou.ShihFu@seec.com.tw | 游騰翔 | nvmu.yu@seec.com.tw | 簡茗家 | mingchiachien@seec.com.tw | 李駿達 | leejundas@seec.com.tw | 41QBB99345F | 20 | 游騰翔 | nvmu.yu@seec.com.tw
CP020 | 附錶型遊標尺 | 0~200mm | 長度(mm) | 200.02 | 199.98 | 12 | 2023-09-20 | □ | 周士復 | Chou.ShihFu@seec.com.tw | 游騰翔 | nvmu.yu@seec.com.tw | 簡茗家 | mingchiachien@seec.com.tw | 李駿達 | leejundas@seec.com.tw | 41QBB99345F | 20 | 游騰翔 | nvmu.yu@seec.com.tw
CP031 | 附錶型遊標尺 | 0~200mm | 長度(mm) | 50.02 | 49.98 | 12 | 2023-09-20 | □ | 蔡佳峰 | Jia-Feng.Cai@seec.com.tw | 游騰翔 | nvmu.yu@seec.com.tw | 簡茗家 | mingchiachien@seec.com.tw | 李駿達 | leejundas@seec.com.tw | 41QBB99345F | 20 | 游騰翔 | nvmu.yu@seec.com.tw
CP031 | 附錶型遊標尺 | 0~200mm | 長度(mm) | 100.02 | 99.98 | 12 | 2023-09-20 | □ | 蔡佳峰 | Jia-Feng.Cai@seec.com.tw | 游騰翔 | nvmu.yu@seec.com.tw | 簡茗家 | mingchiachien@seec.com.tw | 李駿達 | leejundas@seec.com.tw | 41QBB99345F | 20 | 游騰翔 | nvmu.yu@seec.com.tw
CP031 | 附錶型遊標尺 | 0~200mm | 長度(mm) | 200.02 | 199.98 | 12 | 2023-09-20 | □ | 蔡佳峰 | Jia-Feng.Cai@seec.com.tw | 游騰翔 | nvmu.yu@seec.com.tw | 簡茗家 | mingchiachien@seec.com.tw | 李駿達 | leejundas@seec.com.tw | 41QBB99345F | 20 | 游騰翔 | nvmu.yu@seec.com.tw
CP032 | 游標卡尺 | 0~150mm | 長度(mm) | 20.02 | 19.98 | 12 | 2023-09-20 | □ | 蔡佳峰 | Jia-Feng.Cai@seec.com.tw | 游騰翔 | nvmu.yu@seec.com.tw | 簡茗家 | mingchiachien@seec.com.tw | 李駿達 | leejundas@seec.com.tw | 41QBB99345F | 20 | 游騰翔 | nvmu.yu@seec.com.tw
CP032 | 游標卡尺 | 0~150mm | 長度(mm) | 50.02 | 49.98 | 12 | 2023-09-20 | □ | 蔡佳峰 | Jia-Feng.Cai@seec.com.tw | 游騰翔 | nvmu.yu@seec.com.tw | 簡茗家 | mingchiachien@seec.com.tw | 李駿達 | leejundas@seec.com.tw | 41QBB99345F | 20 | 游騰翔 | nvmu.yu@seec.com.tw
CP032 | 游標卡尺 | 0~150mm | 長度(mm) | 100.02 | 99.98 | 12 | 2023-09-20 | □ | 蔡佳峰 | Jia-Feng.Cai@seec.com.tw | 游騰翔 | nvmu.yu@seec.com.tw | 簡茗家 | mingchiachien@seec.com.tw | 李駿達 | leejundas@seec.com.tw | 41QBB99345F | 20 | 游騰翔 | nvmu.yu@seec.com.tw
MQ104 | 分厘卡 | 25~50mm | 長度(mm) | 30.01 | 29.99 | 12 | 2023-01-20 | □ | 林詩明 | shihming.lin@seec.com.tw | 陳澤 | esperanto@seec.com.tw | 簡茗家 | mingchiachien@seec.com.tw | 李駿達 | leejundas@seec.com.tw | 41QBB99345F | 20 | 陳澤 | esperanto@seec.com.tw
MQ104 | 分厘卡 | 25~50mm | 長度(mm) | 40.01 | 39.99 | 12 | 2023-01-20 | □ | 林詩明 | shihming.lin@seec.com.tw | 陳澤 | esperanto@seec.com.tw | 簡茗家 | mingchiachien@seec.com.tw | 李駿達 | leejundas@seec.com.tw | 41QBB99345F | 20 | 陳澤 | esperanto@seec.com.tw
MQ104 | 分厘卡 | 25~50mm | 長度(mm) | 45.01 | 44.99 | 12 | 2023-01-20 | □ | 林詩明 | shihming.lin@seec.com.tw | 陳澤 | esperanto@seec.com.tw | 簡茗家 | mingchiachien@seec.com.tw | 李駿達 | leejundas@seec.com.tw | 41QBB99345F | 20 | 陳澤 | esperanto@seec.com.tw
DP012 | 百分錶 | 0~10mm | 高度(mm) | 1.02 | 9.98 | 12 | 2023-01-20 | □ | 林詩明 | shihming.lin@seec.com.tw | 陳澤 | esperanto@seec.com.tw | 簡茗家 | mingchiachien@seec.com.tw | 李駿達 | leejundas@seec.com.tw | 41QBB99340F | 20 | 陳澤 | esperanto@seec.com.tw
DP012 | 百分錶 | 0~10mm | 高度(mm) | 2.02 | 198 | 12 | 2023-01-20 | □ | 林詩明 | shihming.lin@seec.com.tw | 陳澤 | esperanto@seec.com.tw | 簡茗家 | mingchiachien@seec.com.tw | 李駿達 | leejundas@seec.com.tw | 41QBB99340F | 20 | 陳澤 | esperanto@seec.com.tw
DP012 | 百分錶 | 0~10mm | 高度(mm) | 5.02 | 4.98 | 12 | 2023-01-20 | □ | 林詩明 | shihming.lin@seec.com.tw | 陳澤 | esperanto@seec.com.tw | 簡茗家 | mingchiachien@seec.com.tw | 李駿達 | leejundas@seec.com.tw | 41QBB99340F | 20 | 陳澤 | esperanto@seec.com.tw
DP016 | 百分錶 | 0~10mm | 高度(mm) | 1.02 | 9.98 | 12 | 2023-01-20 | □ | 林詩明 | shihming.lin@seec.com.tw | 陳澤 | esperanto@seec.com.tw | 簡茗家 | mingchiachien@seec.com.tw | 李駿達 | leejundas@seec.com.tw | 41QBB99340F | 20 | 陳澤 | esperanto@seec.com.tw
DP016 | 百分錶 | 0~10mm | 高度(mm) | 2.02 | 198 | 12 | 2023-01-20 | □ | 林詩明 | shihming.lin@seec.com.tw | 陳澤 | esperanto@seec.com.tw | 簡茗家 | mingchiachien@seec.com.tw | 李駿達 | leejundas@seec.com.tw | 41QBB99340F | 20 | 陳澤 | esperanto@seec.com.tw
DP016 | 百分錶 | 0~10mm | 高度(mm) | 5.02 | 4.98 | 12 | 2023-01-20 | □ | 林詩明 | shihming.lin@seec.com.tw | 陳澤 | esperanto@seec.com.tw | 簡茗家 | mingchiachien@seec.com.tw | 李駿達 | leejundas@seec.com.tw | 41QBB99340F | 20 | 陳澤 | esperanto@seec.com.tw
M232 | 量角器 | 0~180˚ | 角度(˚) | 45.5 | 44.5 | 12 | 2023-01-20 | □ | 林詩明 | shihming.lin@seec.com.tw | 陳澤 | esperanto@seec.com.tw | 簡茗家 | mingchiachien@seec.com.tw | 李駿達 | leejundas@seec.com.tw | 41QBB12260F | 20 | 陳澤 | esperanto@seec.com.tw
M232 | 量角器 | 0~180˚ | 角度(˚) | 90.5 | 89.5 | 12 | 2023-01-20 | □ | 林詩明 | shihming.lin@seec.com.tw | 陳澤 | esperanto@seec.com.tw | 簡茗家 | mingchiachien@seec.com.tw | 李駿達 | leejundas@seec.com.tw | 41QBB12260F | 20 | 陳澤 | esperanto@seec.com.tw
M232 | 量角器 | 0~180˚ | 角度(˚) | 135.5 | 134.5 | 12 | 2023-01-20 | □ | 林詩明 | shihming.lin@seec.com.tw | 陳澤 | esperanto@seec.com.tw | 簡茗家 | mingchiachien@seec.com.tw | 李駿達 | leejundas@seec.com.tw | 41QBB12260F | 20 | 陳澤 | esperanto@seec.com.tw
M234 | 量角器 | 0~180˚ | 角度(˚) | 45.5 | 44.5 | 12 | 2023-01-20 | □ | 林詩明 | shihming.lin@seec.com.tw | 陳澤 | esperanto@seec.com.tw | 簡茗家 | mingchiachien@seec.com.tw | 李駿達 | leejundas@seec.com.tw | 41QBB12260F | 20 | 陳澤 | esperanto@seec.com.tw
M234 | 量角器 | 0~180˚ | 角度(˚) | 90.5 | 89.5 | 12 | 2023-01-20 | □ | 林詩明 | shihming.lin@seec.com.tw | 陳澤 | esperanto@seec.com.tw | 簡茗家 | mingchiachien@seec.com.tw | 李駿達 | leejundas@seec.com.tw | 41QBB12260F | 20 | 陳澤 | esperanto@seec.com.tw
M234 | 量角器 | 0~180˚ | 角度(˚) | 135.5 | 134.5 | 12 | 2023-01-20 | □ | 林詩明 | shihming.lin@seec.com.tw | 陳澤 | esperanto@seec.com.tw | 簡茗家 | mingchiachien@seec.com.tw | 李駿達 | leejundas@seec.com.tw | 41QBB12260F | 20 | 陳澤 | esperanto@seec.com.tw
M238 | 量角器 | 0~180˚ | 角度(˚) | 45.5 | 44.5 | 12 | 2023-01-20 | □ | 林詩明 | shihming.lin@seec.com.tw | 陳澤 | esperanto@seec.com.tw | 簡茗家 | mingchiachien@seec.com.tw | 李駿達 | leejundas@seec.com.tw | 41QBB12260F | 20 | 陳澤 | esperanto@seec.com.tw
M238 | 量角器 | 0~180˚ | 角度(˚) | 90.5 | 89.5 | 12 | 2023-01-20 | □ | 林詩明 | shihming.lin@seec.com.tw | 陳澤 | esperanto@seec.com.tw | 簡茗家 | mingchiachien@seec.com.tw | 李駿達 | leejundas@seec.com.tw | 41QBB12260F | 20 | 陳澤 | esperanto@seec.com.tw
M238 | 量角器 | 0~180˚ | 角度(˚) | 135.5 | 134.5 | 12 | 2023-01-20 | □ | 林詩明 | shihming.lin@seec.com.tw | 陳澤 | esperanto@seec.com.tw | 簡茗家 | mingchiachien@seec.com.tw | 李駿達 | leejundas@seec.com.tw | 41QBB12260F | 20 | 陳澤 | esperanto@seec.com.tw
CQ302 | 游標卡尺 | 0~200mm | 長度(mm) | 20.02 | 19.98 | 6 | 2023-09-20 | □ | 林詩明 | shihming.lin@seec.com.tw | 陳澤 | esperanto@seec.com.tw | 簡茗家 | mingchiachien@seec.com.tw | 李駿達 | leejundas@seec.com.tw | 41QBB99345F | 20 | 陳澤 | esperanto@seec.com.tw
CQ302 | 游標卡尺 | 0~200mm | 長度(mm) | 50.02 | 48.98 | 6 | 2023-09-20 | □ | 林詩明 | shihming.lin@seec.com.tw | 陳澤 | esperanto@seec.com.tw | 簡茗家 | mingchiachien@seec.com.tw | 李駿達 | leejundas@seec.com.tw | 41QBB99345F | 20 | 陳澤 | esperanto@seec.com.tw
CQ302 | 游標卡尺 | 0~200mm | 長度(mm) | 150.02 | 149.98 | 6 | 2023-09-20 | □ | 林詩明 | shihming.lin@seec.com.tw | 陳澤 | esperanto@seec.com.tw | 簡茗家 | mingchiachien@seec.com.tw | 李駿達 | leejundas@seec.com.tw | 41QBB99345F | 20 | 陳澤 | esperanto@seec.com.tw
CP017 | 游標卡尺 | 0~200mm | 長度(mm) | 20.02 | 19.98 | 6 | 2023-09-20 | □ | 林詩明 | shihming.lin@seec.com.tw | 陳澤 | esperanto@seec.com.tw | 簡茗家 | mingchiachien@seec.com.tw | 李駿達 | leejundas@seec.com.tw | 41QBB99345F | 20 | 陳澤 | esperanto@seec.com.tw
CP017 | 游標卡尺 | 0~200mm | 長度(mm) | 50.02 | 49.98 | 6 | 2023-09-20 | □ | 林詩明 | shihming.lin@seec.com.tw | 陳澤 | esperanto@seec.com.tw | 簡茗家 | mingchiachien@seec.com.tw | 李駿達 | leejundas@seec.com.tw | 41QBB99345F | 20 | 陳澤 | esperanto@seec.com.tw
CP017 | 游標卡尺 | 0~200mm | 長度(mm) | 150.02 | 149.98 | 6 | 2023-09-20 | □ | 林詩明 | shihming.lin@seec.com.tw | 陳澤 | esperanto@seec.com.tw | 簡茗家 | mingchiachien@seec.com.tw | 李駿達 | leejundas@seec.com.tw | 41QBB99345F | 20 | 陳澤 | esperanto@seec.com.tw
CP315 | 游標卡尺 | 0~200mm | 長度(mm) | 20.02 | 19.98 | 6 | 2023-09-20 | □ | 林詩明 | shihming.lin@seec.com.tw | 陳澤 | esperanto@seec.com.tw | 簡茗家 | mingchiachien@seec.com.tw | 李駿達 | leejundas@seec.com.tw | 41QBB99345F | 20 | 陳澤 | esperanto@seec.com.tw
CP315 | 游標卡尺 | 0~200mm | 長度(mm) | 50.02 | 49.98 | 6 | 2023-09-20 | □ | 林詩明 | shihming.lin@seec.com.tw | 陳澤 | esperanto@seec.com.tw | 簡茗家 | mingchiachien@seec.com.tw | 李駿達 | leejundas@seec.com.tw | 41QBB99345F | 20 | 陳澤 | esperanto@seec.com.tw
CP315 | 游標卡尺 | 0~200mm | 長度(mm) | 150.02 | 149.98 | 6 | 2023-09-20 | □ | 林詩明 | shihming.lin@seec.com.tw | 陳澤 | esperanto@seec.com.tw | 簡茗家 | mingchiachien@seec.com.tw | 李駿達 | leejundas@seec.com.tw | 41QBB99345F | 20 | 陳澤 | esperanto@seec.com.tw
CP316 | 游標卡尺 | 0~200mm | 長度(mm) | 20.02 | 19.98 | 6 | 2023-09-20 | □ | 林詩明 | shihming.lin@seec.com.tw | 陳澤 | esperanto@seec.com.tw | 簡茗家 | mingchiachien@seec.com.tw | 李駿達 | leejundas@seec.com.tw | 41QBB99345F | 20 | 陳澤 | esperanto@seec.com.tw
CP316 | 游標卡尺 | 0~200mm | 長度(mm) | 50.02 | 49.98 | 6 | 2023-09-20 | □ | 林詩明 | shihming.lin@seec.com.tw | 陳澤 | esperanto@seec.com.tw | 簡茗家 | mingchiachien@seec.com.tw | 李駿達 | leejundas@seec.com.tw | 41QBB99345F | 20 | 陳澤 | esperanto@seec.com.tw
CP316 | 游標卡尺 | 0~200mm | 長度(mm) | 150.02 | 149.98 | 6 | 2023-09-20 | □ | 林詩明 | shihming.lin@seec.com.tw | 陳澤 | esperanto@seec.com.tw | 簡茗家 | mingchiachien@seec.com.tw | 李駿達 | leejundas@seec.com.tw | 41QBB99345F | 20 | 陳澤 | esperanto@seec.com.tw
CP317 | 游標卡尺 | 0~150mm | 長度(mm) | 20.02 | 19.98 | 6 | 2023-09-20 | □ | 林詩明 | shihming.lin@seec.com.tw | 陳澤 | esperanto@seec.com.tw | 簡茗家 | mingchiachien@seec.com.tw | 李駿達 | leejundas@seec.com.tw | 41QBB99345F | 20 | 陳澤 | esperanto@seec.com.tw
CP317 | 游標卡尺 | 0~150mm | 長度(mm) | 50.02 | 49.98 | 6 | 2023-09-20 | □ | 林詩明 | shihming.lin@seec.com.tw | 陳澤 | esperanto@seec.com.tw | 簡茗家 | mingchiachien@seec.com.tw | 李駿達 | leejundas@seec.com.tw | 41QBB99345F | 20 | 陳澤 | esperanto@seec.com.tw
CP317 | 游標卡尺 | 0~150mm | 長度(mm) | 100.02 | 99.98 | 6 | 2023-09-20 | □ | 林詩明 | shihming.lin@seec.com.tw | 陳澤 | esperanto@seec.com.tw | 簡茗家 | mingchiachien@seec.com.tw | 李駿達 | leejundas@seec.com.tw | 41QBB99345F | 20 | 陳澤 | esperanto@seec.com.tw
CP319 | 游標卡尺 | 0~200mm | 長度(mm) | 20.02 | 19.98 | 6 | 2023-09-20 | □ | 林詩明 | shihming.lin@seec.com.tw | 陳澤 | esperanto@seec.com.tw | 簡茗家 | mingchiachien@seec.com.tw | 李駿達 | leejundas@seec.com.tw | 41QBB99345F | 20 | 陳澤 | esperanto@seec.com.tw
CP319 | 游標卡尺 | 0~200mm | 長度(mm) | 50.02 | 49.98 | 6 | 2023-09-20 | □ | 林詩明 | shihming.lin@seec.com.tw | 陳澤 | esperanto@seec.com.tw | 簡茗家 | mingchiachien@seec.com.tw | 李駿達 | leejundas@seec.com.tw | 41QBB99345F | 20 | 陳澤 | esperanto@seec.com.tw
CP319 | 游標卡尺 | 0~200mm | 長度(mm) | 150.02 | 149.98 | 6 | 2023-09-20 | □ | 林詩明 | shihming.lin@seec.com.tw | 陳澤 | esperanto@seec.com.tw | 簡茗家 | mingchiachien@seec.com.tw | 李駿達 | leejundas@seec.com.tw | 41QBB99345F | 20 | 陳澤 | esperanto@seec.com.tw
CP320 | 游標卡尺 | 0~150mm | 長度(mm) | 20.02 | 19.98 | 6 | 2023-09-20 | □ | 林詩明 | shihming.lin@seec.com.tw | 陳澤 | esperanto@seec.com.tw | 簡茗家 | mingchiachien@seec.com.tw | 李駿達 | leejundas@seec.com.tw | 41QBB99345F | 20 | 陳澤 | esperanto@seec.com.tw
CP320 | 游標卡尺 | 0~150mm | 長度(mm) | 50.02 | 49.98 | 6 | 2023-09-20 | □ | 林詩明 | shihming.lin@seec.com.tw | 陳澤 | esperanto@seec.com.tw | 簡茗家 | mingchiachien@seec.com.tw | 李駿達 | leejundas@seec.com.tw | 41QBB99345F | 20 | 陳澤 | esperanto@seec.com.tw
CP320 | 游標卡尺 | 0~150mm | 長度(mm) | 100.02 | 99.98 | 6 | 2023-09-20 | □ | 林詩明 | shihming.lin@seec.com.tw | 陳澤 | esperanto@seec.com.tw | 簡茗家 | mingchiachien@seec.com.tw | 李駿達 | leejundas@seec.com.tw | 41QBB99345F | 20 | 陳澤 | esperanto@seec.com.tw
CP321 | 游標卡尺 | 0~150mm | 長度(mm) | 20.02 | 19.98 | 6 | 2023-09-20 | □ | 林詩明 | shihming.lin@seec.com.tw | 陳澤 | esperanto@seec.com.tw | 簡茗家 | mingchiachien@seec.com.tw | 李駿達 | leejundas@seec.com.tw | 41QBB99345F | 20 | 陳澤 | esperanto@seec.com.tw
CP321 | 游標卡尺 | 0~150mm | 長度(mm) | 50.02 | 49.98 | 6 | 2023-09-20 | □ | 林詩明 | shihming.lin@seec.com.tw | 陳澤 | esperanto@seec.com.tw | 簡茗家 | mingchiachien@seec.com.tw | 李駿達 | leejundas@seec.com.tw | 41QBB99345F | 20 | 陳澤 | esperanto@seec.com.tw
CP321 | 游標卡尺 | 0~150mm | 長度(mm) | 100.02 | 99.98 | 6 | 2023-09-20 | □ | 林詩明 | shihming.lin@seec.com.tw | 陳澤 | esperanto@seec.com.tw | 簡茗家 | mingchiachien@seec.com.tw | 李駿達 | leejundas@seec.com.tw | 41QBB99345F | 20 | 陳澤 | esperanto@seec.com.tw
CP322 | 游標卡尺 | 0~200mm | 長度(mm) | 20.02 | 19.98 | 6 | 2023-09-20 | □ | 林詩明 | shihming.lin@seec.com.tw | 陳澤 | esperanto@seec.com.tw | 簡茗家 | mingchiachien@seec.com.tw | 李駿達 | leejundas@seec.com.tw | 41QBB99345F | 20 | 陳澤 | esperanto@seec.com.tw
CP322 | 游標卡尺 | 0~200mm | 長度(mm) | 50.02 | 49.98 | 6 | 2023-09-20 | □ | 林詩明 | shihming.lin@seec.com.tw | 陳澤 | esperanto@seec.com.tw | 簡茗家 | mingchiachien@seec.com.tw | 李駿達 | leejundas@seec.com.tw | 41QBB99345F | 20 | 陳澤 | esperanto@seec.com.tw
CP322 | 游標卡尺 | 0~200mm | 長度(mm) | 150.02 | 149.98 | 6 | 2023-09-20 | □ | 林詩明 | shihming.lin@seec.com.tw | 陳澤 | esperanto@seec.com.tw | 簡茗家 | mingchiachien@seec.com.tw | 李駿達 | leejundas@seec.com.tw | 41QBB99345F | 20 | 陳澤 | esperanto@seec.com.tw
CP323 | 游標卡尺 | 0~200mm | 長度(mm) | 20.02 | 19.98 | 6 | 2023-09-20 | □ | 林詩明 | shihming.lin@seec.com.tw | 陳澤 | esperanto@seec.com.tw | 簡茗家 | mingchiachien@seec.com.tw | 李駿達 | leejundas@seec.com.tw | 41QBB99345F | 20 | 陳澤 | esperanto@seec.com.tw
CP323 | 游標卡尺 | 0~200mm | 長度(mm) | 50.02 | 49.98 | 6 | 2023-09-20 | □ | 林詩明 | shihming.lin@seec.com.tw | 陳澤 | esperanto@seec.com.tw | 簡茗家 | mingchiachien@seec.com.tw | 李駿達 | leejundas@seec.com.tw | 41QBB99345F | 20 | 陳澤 | esperanto@seec.com.tw
CP323 | 游標卡尺 | 0~200mm | 長度(mm) | 150.02 | 149.98 | 6 | 2023-09-20 | □ | 林詩明 | shihming.lin@seec.com.tw | 陳澤 | esperanto@seec.com.tw | 簡茗家 | mingchiachien@seec.com.tw | 李駿達 | leejundas@seec.com.tw | 41QBB99345F | 20 | 陳澤 | esperanto@seec.com.tw
CP324 | 游標卡尺 | 0~200mm | 長度(mm) | 20.02 | 19.98 | 6 | 2023-09-20 | □ | 林詩明 | shihming.lin@seec.com.tw | 陳澤 | esperanto@seec.com.tw | 簡茗家 | mingchiachien@seec.com.tw | 李駿達 | leejundas@seec.com.tw | 41QBB99345F | 20 | 陳澤 | esperanto@seec.com.tw
CP324 | 游標卡尺 | 0~200mm | 長度(mm) | 50.02 | 49.98 | 6 | 2023-09-20 | □ | 林詩明 | shihming.lin@seec.com.tw | 陳澤 | esperanto@seec.com.tw | 簡茗家 | mingchiachien@seec.com.tw | 李駿達 | leejundas@seec.com.tw | 41QBB99345F | 20 | 陳澤 | esperanto@seec.com.tw
CP324 | 游標卡尺 | 0~200mm | 長度(mm) | 150.02 | 149.98 | 6 | 2023-09-20 | □ | 林詩明 | shihming.lin@seec.com.tw | 陳澤 | esperanto@seec.com.tw | 簡茗家 | mingchiachien@seec.com.tw | 李駿達 | leejundas@seec.com.tw | 41QBB99345F | 20 | 陳澤 | esperanto@seec.com.tw
CP325 | 游標卡尺 | 0~200mm | 長度(mm) | 20.02 | 19.98 | 6 | 2023-09-20 | □ | 林詩明 | shihming.lin@seec.com.tw | 陳澤 | esperanto@seec.com.tw | 簡茗家 | mingchiachien@seec.com.tw | 李駿達 | leejundas@seec.com.tw | 41QBB99345F | 20 | 陳澤 | esperanto@seec.com.tw
CP325 | 游標卡尺 | 0~200mm | 長度(mm) | 50.02 | 49.98 | 6 | 2023-09-20 | □ | 林詩明 | shihming.lin@seec.com.tw | 陳澤 | esperanto@seec.com.tw | 簡茗家 | mingchiachien@seec.com.tw | 李駿達 | leejundas@seec.com.tw | 41QBB99345F | 20 | 陳澤 | esperanto@seec.com.tw
CP325 | 游標卡尺 | 0~200mm | 長度(mm) | 150.02 | 149.98 | 6 | 2023-09-20 | □ | 林詩明 | shihming.lin@seec.com.tw | 陳澤 | esperanto@seec.com.tw | 簡茗家 | mingchiachien@seec.com.tw | 李駿達 | leejundas@seec.com.tw | 41QBB99345F | 20 | 陳澤 | esperanto@seec.com.tw
CP326 | 游標卡尺 | 0~200mm | 長度(mm) | 20.02 | 19.98 | 6 | 2023-09-20 | □ | 林詩明 | shihming.lin@seec.com.tw | 陳澤 | esperanto@seec.com.tw | 簡茗家 | mingchiachien@seec.com.tw | 李駿達 | leejundas@seec.com.tw | 41QBB99345F | 20 | 陳澤 | esperanto@seec.com.tw
CP326 | 游標卡尺 | 0~200mm | 長度(mm) | 50.02 | 49.98 | 6 | 2023-09-20 | □ | 林詩明 | shihming.lin@seec.com.tw | 陳澤 | esperanto@seec.com.tw | 簡茗家 | mingchiachien@seec.com.tw | 李駿達 | leejundas@seec.com.tw | 41QBB99345F | 20 | 陳澤 | esperanto@seec.com.tw
CP326 | 游標卡尺 | 0~200mm | 長度(mm) | 150.02 | 149.98 | 6 | 2023-09-20 | □ | 林詩明 | shihming.lin@seec.com.tw | 陳澤 | esperanto@seec.com.tw | 簡茗家 | mingchiachien@seec.com.tw | 李駿達 | leejundas@seec.com.tw | 41QBB99345F | 20 | 陳澤 | esperanto@seec.com.tw
M301 | 牙規 | M10×1.5mm | N/A | N/A | N/A | 12 | 2023-01-20 | → | 林詩明 | shihming.lin@seec.com.tw | 陳澤 | esperanto@seec.com.tw | 簡茗家 | mingchiachien@seec.com.tw | 李駿達 | leejundas@seec.com.tw | N/A | 20 | 陳澤 | esperanto@seec.com.tw
XP014 | 牙規 | M4×0.7mm | N/A | N/A | N/A | 12 | 2023-01-20 | → | 林詩明 | shihming.lin@seec.com.tw | 陳澤 | esperanto@seec.com.tw | 簡茗家 | mingchiachien@seec.com.tw | 李駿達 | leejundas@seec.com.tw | N/A | 20 | 陳澤 | esperanto@seec.com.tw
XP015 | 牙規 | M2×0.4mm | N/A | N/A | N/A | 12 | 2023-01-20 | → | 林詩明 | shihming.lin@seec.com.tw | 陳澤 | esperanto@seec.com.tw | 簡茗家 | mingchiachien@seec.com.tw | 李駿達 | leejundas@seec.com.tw | N/A | 20 | 陳澤 | esperanto@seec.com.tw
XP029 | 牙規 | M12×1.75mm | N/A | N/A | N/A | 12 | 2023-01-20 | → | 林詩明 | shihming.lin@seec.com.tw | 陳澤 | esperanto@seec.com.tw | 簡茗家 | mingchiachien@seec.com.tw | 李駿達 | leejundas@seec.com.tw | N/A | 20 | 陳澤 | esperanto@seec.com.tw
XP016 | 牙規 | M3×0.4mm | N/A | N/A | N/A | 12 | 2023-09-20 | → | 林詩明 | shihming.lin@seec.com.tw | 陳澤 | esperanto@seec.com.tw | 簡茗家 | mingchiachien@seec.com.tw | 李駿達 | leejundas@seec.com.tw | N/A | 20 | 陳澤 | esperanto@seec.com.tw
XP017 | 牙規 | M4×0.4mm | N/A | N/A | N/A | 12 | 2023-09-20 | → | 林詩明 | shihming.lin@seec.com.tw | 陳澤 | esperanto@seec.com.tw | 簡茗家 | mingchiachien@seec.com.tw | 李駿達 | leejundas@seec.com.tw | N/A | 20 | 陳澤 | esperanto@seec.com.tw
XP018 | 牙規 | M6×0.4mm | N/A | N/A | N/A | 12 | 2023-09-20 | → | 林詩明 | shihming.lin@seec.com.tw | 陳澤 | esperanto@seec.com.tw | 簡茗家 | mingchiachien@seec.com.tw | 李駿達 | leejundas@seec.com.tw | N/A | 20 | 陳澤 | esperanto@seec.com.tw
XP019 | 牙規 | M8×0.4mm | N/A | N/A | N/A | 12 | 2023-09-20 | → | 林詩明 | shihming.lin@seec.com.tw | 陳澤 | esperanto@seec.com.tw | 簡茗家 | mingchiachien@seec.com.tw | 李駿達 | leejundas@seec.com.tw | N/A | 20 | 陳澤 | esperanto@seec.com.tw
27987 | 投影機 | Passion P21 | 長度(mm) | N/A | N/A | 12 | 2023-12-20 | → | 林詩明 | shihming.lin@seec.com.tw | 陳澤 | esperanto@seec.com.tw | 簡茗家 | mingchiachien@seec.com.tw | 李駿達 | leejundas@seec.com.tw | N/A | 20 | 陳澤 | esperanto@seec.com.tw
CP003 | 游標卡尺 | 0~150mm | 長度(mm) | 20.02 | 19.98 | 6 | 2023-12-20 | □ | 黃國祥 | suni@seec.com.tw | 溫純堂 | chuntang.wen@seec.com.tw | 簡茗家 | mingchiachien@seec.com.tw | 李駿達 | leejundas@seec.com.tw | 41QBB99345F | 20 | 溫純堂 | chuntang.wen@seec.com.tw
CP003 | 游標卡尺 | 0~150mm | 長度(mm) | 50.02 | 49.98 | 6 | 2023-12-20 | □ | 黃國祥 | suni@seec.com.tw | 溫純堂 | chuntang.wen@seec.com.tw | 簡茗家 | mingchiachien@seec.com.tw | 李駿達 | leejundas@seec.com.tw | 41QBB99345F | 20 | 溫純堂 | chuntang.wen@seec.com.tw
CP003 | 游標卡尺 | 0~150mm | 長度(mm) | 100.02 | 99.98 | 6 | 2023-12-20 | □ | 黃國祥 | suni@seec.com.tw | 溫純堂 | chuntang.wen@seec.com.tw | 簡茗家 | mingchiachien@seec.com.tw | 李駿達 | leejundas@seec.com.tw | 41QBB99345F | 20 | 溫純堂 | chuntang.wen@seec.com.tw
CP004 | 游標卡尺 | 0~200mm | 長度(mm) | 20.02 | 19.98 | 6 | 2023-12-20 | □ | 黃國祥 | suni@seec.com.tw | 溫純堂 | chuntang.wen@seec.com.tw | 簡茗家 | mingchiachien@seec.com.tw | 李駿達 | leejundas@seec.com.tw | 41QBB99345F | 20 | 溫純堂 | chuntang.wen@seec.com.tw
CP004 | 游標卡尺 | 0~200mm | 長度(mm) | 50.02 | 49.98 | 6 | 2023-12-20 | □ | 黃國祥 | suni@seec.com.tw | 溫純堂 | chuntang.wen@seec.com.tw | 簡茗家 | mingchiachien@seec.com.tw | 李駿達 | leejundas@seec.com.tw | 41QBB99345F | 20 | 溫純堂 | chuntang.wen@seec.com.tw
CP004 | 游標卡尺 | 0~200mm | 長度(mm) | 150.02 | 149.98 | 6 | 2023-12-20 | □ | 黃國祥 | suni@seec.com.tw | 溫純堂 | chuntang.wen@seec.com.tw | 簡茗家 | mingchiachien@seec.com.tw | 李駿達 | leejundas@seec.com.tw | 41QBB99345F | 20 | 溫純堂 | chuntang.wen@seec.com.tw
CP005 | 游標卡尺 | 0~200mm | 長度(mm) | 20.02 | 19.98 | 6 | 2023-12-20 | □ | 黃國祥 | suni@seec.com.tw | 溫純堂 | chuntang.wen@seec.com.tw | 簡茗家 | mingchiachien@seec.com.tw | 李駿達 | leejundas@seec.com.tw | 41QBB99345F | 20 | 溫純堂 | chuntang.wen@seec.com.tw
CP005 | 游標卡尺 | 0~200mm | 長度(mm) | 50.02 | 49.98 | 6 | 2023-12-20 | □ | 黃國祥 | suni@seec.com.tw | 溫純堂 | chuntang.wen@seec.com.tw | 簡茗家 | mingchiachien@seec.com.tw | 李駿達 | leejundas@seec.com.tw | 41QBB99345F | 20 | 溫純堂 | chuntang.wen@seec.com.tw
CP005 | 游標卡尺 | 0~200mm | 長度(mm) | 150.02 | 149.98 | 6 | 2023-12-20 | □ | 黃國祥 | suni@seec.com.tw | 溫純堂 | chuntang.wen@seec.com.tw | 簡茗家 | mingchiachien@seec.com.tw | 李駿達 | leejundas@seec.com.tw | 41QBB99345F | 20 | 溫純堂 | chuntang.wen@seec.com.tw
CP011 | 游標卡尺 | 0~200mm | 長度(mm) | 20.02 | 19.98 | 6 | 2023-12-20 | □ | 黃國祥 | suni@seec.com.tw | 溫純堂 | chuntang.wen@seec.com.tw | 簡茗家 | mingchiachien@seec.com.tw | 李駿達 | leejundas@seec.com.tw | 41QBB99345F | 20 | 溫純堂 | chuntang.wen@seec.com.tw
CP011 | 游標卡尺 | 0~200mm | 長度(mm) | 50.02 | 49.98 | 6 | 2023-12-20 | □ | 黃國祥 | suni@seec.com.tw | 溫純堂 | chuntang.wen@seec.com.tw | 簡茗家 | mingchiachien@seec.com.tw | 李駿達 | leejundas@seec.com.tw | 41QBB99345F | 20 | 溫純堂 | chuntang.wen@seec.com.tw
CP011 | 游標卡尺 | 0~200mm | 長度(mm) | 150.02 | 149.98 | 6 | 2023-12-20 | □ | 黃國祥 | suni@seec.com.tw | 溫純堂 | chuntang.wen@seec.com.tw | 簡茗家 | mingchiachien@seec.com.tw | 李駿達 | leejundas@seec.com.tw | 41QBB99345F | 20 | 溫純堂 | chuntang.wen@seec.com.tw
CP012 | 游標卡尺 | 0~300mm | 長度(mm) | 50.02 | 49.98 | 6 | 2023-12-20 | □ | 黃國祥 | suni@seec.com.tw | 溫純堂 | chuntang.wen@seec.com.tw | 簡茗家 | mingchiachien@seec.com.tw | 李駿達 | leejundas@seec.com.tw | 41QBB99345F | 20 | 溫純堂 | chuntang.wen@seec.com.tw
CP012 | 游標卡尺 | 0~300mm | 長度(mm) | 150.02 | 149.98 | 6 | 2023-12-20 | □ | 黃國祥 | suni@seec.com.tw | 溫純堂 | chuntang.wen@seec.com.tw | 簡茗家 | mingchiachien@seec.com.tw | 李駿達 | leejundas@seec.com.tw | 41QBB99345F | 20 | 溫純堂 | chuntang.wen@seec.com.tw
CP012 | 游標卡尺 | 0~300mm | 長度(mm) | 250.02 | 249.98 | 6 | 2023-12-20 | □ | 黃國祥 | suni@seec.com.tw | 溫純堂 | chuntang.wen@seec.com.tw | 簡茗家 | mingchiachien@seec.com.tw | 李駿達 | leejundas@seec.com.tw | 41QBB99345F | 20 | 溫純堂 | chuntang.wen@seec.com.tw
CP013 | 游標卡尺 | 0~300mm | 長度(mm) | 50.02 | 49.98 | 6 | 2023-12-20 | □ | 黃國祥 | suni@seec.com.tw | 溫純堂 | chuntang.wen@seec.com.tw | 簡茗家 | mingchiachien@seec.com.tw | 李駿達 | leejundas@seec.com.tw | 41QBB99345F | 20 | 溫純堂 | chuntang.wen@seec.com.tw
CP013 | 游標卡尺 | 0~300mm | 長度(mm) | 150.02 | 149.98 | 6 | 2023-12-20 | □ | 黃國祥 | suni@seec.com.tw | 溫純堂 | chuntang.wen@seec.com.tw | 簡茗家 | mingchiachien@seec.com.tw | 李駿達 | leejundas@seec.com.tw | 41QBB99345F | 20 | 溫純堂 | chuntang.wen@seec.com.tw
CP013 | 游標卡尺 | 0~300mm | 長度(mm) | 250.02 | 249.98 | 6 | 2023-12-20 | □ | 黃國祥 | suni@seec.com.tw | 溫純堂 | chuntang.wen@seec.com.tw | 簡茗家 | mingchiachien@seec.com.tw | 李駿達 | leejundas@seec.com.tw | 41QBB99345F | 20 | 溫純堂 | chuntang.wen@seec.com.tw
CP015 | 游標卡尺 | 0~200mm | 長度(mm) | 20.02 | 19.98 | 6 | 2023-12-20 | □ | 黃國祥 | suni@seec.com.tw | 溫純堂 | chuntang.wen@seec.com.tw | 簡茗家 | mingchiachien@seec.com.tw | 李駿達 | leejundas@seec.com.tw | 41QBB99345F | 20 | 溫純堂 | chuntang.wen@seec.com.tw
CP015 | 游標卡尺 | 0~200mm | 長度(mm) | 50.02 | 49.98 | 6 | 2023-12-20 | □ | 黃國祥 | suni@seec.com.tw | 溫純堂 | chuntang.wen@seec.com.tw | 簡茗家 | mingchiachien@seec.com.tw | 李駿達 | leejundas@seec.com.tw | 41QBB99345F | 20 | 溫純堂 | chuntang.wen@seec.com.tw
CP015 | 游標卡尺 | 0~200mm | 長度(mm) | 150.02 | 149.98 | 6 | 2023-12-20 | □ | 黃國祥 | suni@seec.com.tw | 溫純堂 | chuntang.wen@seec.com.tw | 簡茗家 | mingchiachien@seec.com.tw | 李駿達 | leejundas@seec.com.tw | 41QBB99345F | 20 | 溫純堂 | chuntang.wen@seec.com.tw
CP016 | 游標卡尺 | 0~300mm | 長度(mm) | 50.02 | 49.98 | 6 | 2023-12-20 | □ | 黃國祥 | suni@seec.com.tw | 溫純堂 | chuntang.wen@seec.com.tw | 簡茗家 | mingchiachien@seec.com.tw | 李駿達 | leejundas@seec.com.tw | 41QBB99345F | 20 | 溫純堂 | chuntang.wen@seec.com.tw
CP016 | 游標卡尺 | 0~300mm | 長度(mm) | 150.02 | 149.98 | 6 | 2023-12-20 | □ | 黃國祥 | suni@seec.com.tw | 溫純堂 | chuntang.wen@seec.com.tw | 簡茗家 | mingchiachien@seec.com.tw | 李駿達 | leejundas@seec.com.tw | 41QBB99345F | 20 | 溫純堂 | chuntang.wen@seec.com.tw
CP016 | 游標卡尺 | 0~300mm | 長度(mm) | 250.02 | 249.98 | 6 | 2023-12-20 | □ | 黃國祥 | suni@seec.com.tw | 溫純堂 | chuntang.wen@seec.com.tw | 簡茗家 | mingchiachien@seec.com.tw | 李駿達 | leejundas@seec.com.tw | 41QBB99345F | 20 | 溫純堂 | chuntang.wen@seec.com.tw
CP026 | 游標卡尺 | 0~200mm | 長度(mm) | 20.02 | 19.98 | 6 | 2023-12-20 | □ | 黃國祥 | suni@seec.com.tw | 溫純堂 | chuntang.wen@seec.com.tw | 簡茗家 | mingchiachien@seec.com.tw | 李駿達 | leejundas@seec.com.tw | 41QBB99345F | 20 | 溫純堂 | chuntang.wen@seec.com.tw
CP026 | 游標卡尺 | 0~200mm | 長度(mm) | 50.02 | 49.98 | 6 | 2023-12-20 | □ | 黃國祥 | suni@seec.com.tw | 溫純堂 | chuntang.wen@seec.com.tw | 簡茗家 | mingchiachien@seec.com.tw | 李駿達 | leejundas@seec.com.tw | 41QBB99345F | 20 | 溫純堂 | chuntang.wen@seec.com.tw
CP026 | 游標卡尺 | 0~200mm | 長度(mm) | 150.02 | 149.98 | 6 | 2023-12-20 | □ | 黃國祥 | suni@seec.com.tw | 溫純堂 | chuntang.wen@seec.com.tw | 簡茗家 | mingchiachien@seec.com.tw | 李駿達 | leejundas@seec.com.tw | 41QBB99345F | 20 | 溫純堂 | chuntang.wen@seec.com.tw
CP027 | 游標卡尺 | 0~200mm | 長度(mm) | 20.02 | 19.98 | 6 | 2023-12-20 | □ | 黃國祥 | suni@seec.com.tw | 溫純堂 | chuntang.wen@seec.com.tw | 簡茗家 | mingchiachien@seec.com.tw | 李駿達 | leejundas@seec.com.tw | 41QBB99345F | 20 | 溫純堂 | chuntang.wen@seec.com.tw
CP027 | 游標卡尺 | 0~200mm | 長度(mm) | 50.02 | 49.98 | 6 | 2023-12-20 | □ | 黃國祥 | suni@seec.com.tw | 溫純堂 | chuntang.wen@seec.com.tw | 簡茗家 | mingchiachien@seec.com.tw | 李駿達 | leejundas@seec.com.tw | 41QBB99345F | 20 | 溫純堂 | chuntang.wen@seec.com.tw
CP027 | 游標卡尺 | 0~200mm | 長度(mm) | 150.02 | 149.98 | 6 | 2023-12-20 | □ | 黃國祥 | suni@seec.com.tw | 溫純堂 | chuntang.wen@seec.com.tw | 簡茗家 | mingchiachien@seec.com.tw | 李駿達 | leejundas@seec.com.tw | 41QBB99345F | 20 | 溫純堂 | chuntang.wen@seec.com.tw
CP028 | 游標卡尺 | 0~200mm | 長度(mm) | 20.02 | 19.98 | 6 | 2023-12-20 | □ | 黃國祥 | suni@seec.com.tw | 溫純堂 | chuntang.wen@seec.com.tw | 簡茗家 | mingchiachien@seec.com.tw | 李駿達 | leejundas@seec.com.tw | 41QBB99345F | 20 | 溫純堂 | chuntang.wen@seec.com.tw
CP028 | 游標卡尺 | 0~200mm | 長度(mm) | 50.02 | 49.98 | 6 | 2023-12-20 | □ | 黃國祥 | suni@seec.com.tw | 溫純堂 | chuntang.wen@seec.com.tw | 簡茗家 | mingchiachien@seec.com.tw | 李駿達 | leejundas@seec.com.tw | 41QBB99345F | 20 | 溫純堂 | chuntang.wen@seec.com.tw
CP028 | 游標卡尺 | 0~200mm | 長度(mm) | 150.02 | 149.98 | 6 | 2023-12-20 | □ | 黃國祥 | suni@seec.com.tw | 溫純堂 | chuntang.wen@seec.com.tw | 簡茗家 | mingchiachien@seec.com.tw | 李駿達 | leejundas@seec.com.tw | 41QBB99345F | 20 | 溫純堂 | chuntang.wen@seec.com.tw
CP029 | 游標卡尺 | 0~300mm | 長度(mm) | 50.02 | 49.98 | 6 | 2023-12-20 | □ | 黃國祥 | suni@seec.com.tw | 溫純堂 | chuntang.wen@seec.com.tw | 簡茗家 | mingchiachien@seec.com.tw | 李駿達 | leejundas@seec.com.tw | 41QBB99345F | 20 | 溫純堂 | chuntang.wen@seec.com.tw
CP029 | 游標卡尺 | 0~300mm | 長度(mm) | 150.02 | 149.98 | 6 | 2023-12-20 | □ | 黃國祥 | suni@seec.com.tw | 溫純堂 | chuntang.wen@seec.com.tw | 簡茗家 | mingchiachien@seec.com.tw | 李駿達 | leejundas@seec.com.tw | 41QBB99345F | 20 | 溫純堂 | chuntang.wen@seec.com.tw
CP029 | 游標卡尺 | 0~300mm | 長度(mm) | 250.02 | 249.98 | 6 | 2023-12-20 | □ | 黃國祥 | suni@seec.com.tw | 溫純堂 | chuntang.wen@seec.com.tw | 簡茗家 | mingchiachien@seec.com.tw | 李駿達 | leejundas@seec.com.tw | 41QBB99345F | 20 | 溫純堂 | chuntang.wen@seec.com.tw
DP-002 | 百分錶(槓桿) | 0~4mm | 深度(mm) | 2.01 | 1.99 | 12 | 2023-12-20 | □ | 黃國祥 | suni@seec.com.tw | 溫純堂 | chuntang.wen@seec.com.tw | 簡茗家 | mingchiachien@seec.com.tw | 李駿達 | leejundas@seec.com.tw | 41QBB99345F | 20 | 溫純堂 | chuntang.wen@seec.com.tw
DP-002 | 百分錶(槓桿) | 0~4mm | 深度(mm) | 4.01 | 3.99 | 12 | 2023-12-20 | □ | 黃國祥 | suni@seec.com.tw | 溫純堂 | chuntang.wen@seec.com.tw | 簡茗家 | mingchiachien@seec.com.tw | 李駿達 | leejundas@seec.com.tw | 41QBB99345F | 20 | 溫純堂 | chuntang.wen@seec.com.tw
DP-003 | 百分錶(槓桿) | 0~4mm | 深度(mm) | 2.01 | 1.99 | 12 | 2023-12-20 | □ | 黃國祥 | suni@seec.com.tw | 溫純堂 | chuntang.wen@seec.com.tw | 簡茗家 | mingchiachien@seec.com.tw | 李駿達 | leejundas@seec.com.tw | 41QBB99345F | 20 | 溫純堂 | chuntang.wen@seec.com.tw
DP-003 | 百分錶(槓桿) | 0~4mm | 深度(mm) | 4.01 | 3.99 | 12 | 2023-12-20 | □ | 黃國祥 | suni@seec.com.tw | 溫純堂 | chuntang.wen@seec.com.tw | 簡茗家 | mingchiachien@seec.com.tw | 李駿達 | leejundas@seec.com.tw | 41QBB99345F | 20 | 溫純堂 | chuntang.wen@seec.com.tw
DP-004 | 千分錶(槓桿) | 0~1mm | 深度(mm) | 2.002 | 1.998 | 12 | 2023-12-20 | □ | 黃國祥 | suni@seec.com.tw | 溫純堂 | chuntang.wen@seec.com.tw | 簡茗家 | mingchiachien@seec.com.tw | 李駿達 | leejundas@seec.com.tw | 41QBB99345F | 20 | 溫純堂 | chuntang.wen@seec.com.tw
DP-004 | 千分錶(槓桿) | 0~1mm | 深度(mm) | 5.002 | 4.998 | 12 | 2023-12-20 | □ | 黃國祥 | suni@seec.com.tw | 溫純堂 | chuntang.wen@seec.com.tw | 簡茗家 | mingchiachien@seec.com.tw | 李駿達 | leejundas@seec.com.tw | 41QBB99345F | 20 | 溫純堂 | chuntang.wen@seec.com.tw
DP-004 | 千分錶(槓桿) | 0~1mm | 深度(mm) | 10.002 | 9.998 | 12 | 2023-12-20 | □ | 黃國祥 | suni@seec.com.tw | 溫純堂 | chuntang.wen@seec.com.tw | 簡茗家 | mingchiachien@seec.com.tw | 李駿達 | leejundas@seec.com.tw | 41QBB99345F | 20 | 溫純堂 | chuntang.wen@seec.com.tw
DP-005 | 千分錶 | 0~1mm | 深度(mm) | 2.002 | 1.998 | 12 | 2023-12-20 | □ | 黃國祥 | suni@seec.com.tw | 溫純堂 | chuntang.wen@seec.com.tw | 簡茗家 | mingchiachien@seec.com.tw | 李駿達 | leejundas@seec.com.tw | 41QBB99345F | 20 | 溫純堂 | chuntang.wen@seec.com.tw
DP-005 | 千分錶 | 0~1mm | 深度(mm) | 5.002 | 4.998 | 12 | 2023-12-20 | □ | 黃國祥 | suni@seec.com.tw | 溫純堂 | chuntang.wen@seec.com.tw | 簡茗家 | mingchiachien@seec.com.tw | 李駿達 | leejundas@seec.com.tw | 41QBB99345F | 20 | 溫純堂 | chuntang.wen@seec.com.tw
DP-005 | 千分錶 | 0~1mm | 深度(mm) | 10.002 | 9.998 | 12 | 2023-12-20 | □ | 黃國祥 | suni@seec.com.tw | 溫純堂 | chuntang.wen@seec.com.tw | 簡茗家 | mingchiachien@seec.com.tw | 李駿達 | leejundas@seec.com.tw | 41QBB99345F | 20 | 溫純堂 | chuntang.wen@seec.com.tw
DP-006 | 百分錶 | 0~50mm | 深度(mm) | 10.01 | 9.99 | 12 | 2023-12-20 | □ | 黃國祥 | suni@seec.com.tw | 溫純堂 | chuntang.wen@seec.com.tw | 簡茗家 | mingchiachien@seec.com.tw | 李駿達 | leejundas@seec.com.tw | 41QBB99345F | 20 | 溫純堂 | chuntang.wen@seec.com.tw
DP-006 | 百分錶 | 0~50mm | 深度(mm) | 30.01 | 29.99 | 12 | 2023-12-20 | □ | 黃國祥 | suni@seec.com.tw | 溫純堂 | chuntang.wen@seec.com.tw | 簡茗家 | mingchiachien@seec.com.tw | 李駿達 | leejundas@seec.com.tw | 41QBB99345F | 20 | 溫純堂 | chuntang.wen@seec.com.tw
DP-006 | 百分錶 | 0~50mm | 深度(mm) | 50.01 | 49.99 | 12 | 2023-12-20 | □ | 黃國祥 | suni@seec.com.tw | 溫純堂 | chuntang.wen@seec.com.tw | 簡茗家 | mingchiachien@seec.com.tw | 李駿達 | leejundas@seec.com.tw | 41QBB99345F | 20 | 溫純堂 | chuntang.wen@seec.com.tw
DP-007 | 百分錶 | 0~50mm | 深度(mm) | 20.01 | 19.99 | 12 | 2023-12-20 | □ | 黃國祥 | suni@seec.com.tw | 溫純堂 | chuntang.wen@seec.com.tw | 簡茗家 | mingchiachien@seec.com.tw | 李駿達 | leejundas@seec.com.tw | 41QBB99345F | 20 | 溫純堂 | chuntang.wen@seec.com.tw
DP-007 | 百分錶 | 0~50mm | 深度(mm) | 30.01 | 29.99 | 12 | 2023-12-20 | □ | 黃國祥 | suni@seec.com.tw | 溫純堂 | chuntang.wen@seec.com.tw | 簡茗家 | mingchiachien@seec.com.tw | 李駿達 | leejundas@seec.com.tw | 41QBB99345F | 20 | 溫純堂 | chuntang.wen@seec.com.tw
DP-007 | 百分錶 | 0~50mm | 深度(mm) | 50.01 | 49.99 | 12 | 2023-12-20 | □ | 黃國祥 | suni@seec.com.tw | 溫純堂 | chuntang.wen@seec.com.tw | 簡茗家 | mingchiachien@seec.com.tw | 李駿達 | leejundas@seec.com.tw | 41QBB99345F | 20 | 溫純堂 | chuntang.wen@seec.com.tw
DP-008 | 百分錶 | 0~50mm | 深度(mm) | 10.01 | 9.99 | 12 | 2023-12-20 | □ | 黃國祥 | suni@seec.com.tw | 溫純堂 | chuntang.wen@seec.com.tw | 簡茗家 | mingchiachien@seec.com.tw | 李駿達 | leejundas@seec.com.tw | 41QBB99345F | 20 | 溫純堂 | chuntang.wen@seec.com.tw
DP-008 | 百分錶 | 0~50mm | 深度(mm) | 30.01 | 29.99 | 12 | 2023-12-20 | □ | 黃國祥 | suni@seec.com.tw | 溫純堂 | chuntang.wen@seec.com.tw | 簡茗家 | mingchiachien@seec.com.tw | 李駿達 | leejundas@seec.com.tw | 41QBB99345F | 20 | 溫純堂 | chuntang.wen@seec.com.tw
DP-008 | 百分錶 | 0~50mm | 深度(mm) | 50.01 | 49.99 | 12 | 2023-12-20 | □ | 黃國祥 | suni@seec.com.tw | 溫純堂 | chuntang.wen@seec.com.tw | 簡茗家 | mingchiachien@seec.com.tw | 李駿達 | leejundas@seec.com.tw | 41QBB99345F | 20 | 溫純堂 | chuntang.wen@seec.com.tw
DP-009 | 百分錶 | 0~10mm | 深度(mm) | 3.01 | 2.99 | 12 | 2023-12-20 | □ | 黃國祥 | suni@seec.com.tw | 溫純堂 | chuntang.wen@seec.com.tw | 簡茗家 | mingchiachien@seec.com.tw | 李駿達 | leejundas@seec.com.tw | 41QBB99345F | 20 | 溫純堂 | chuntang.wen@seec.com.tw
DP-009 | 百分錶 | 0~10mm | 深度(mm) | 5.01 | 4.99 | 12 | 2023-12-20 | □ | 黃國祥 | suni@seec.com.tw | 溫純堂 | chuntang.wen@seec.com.tw | 簡茗家 | mingchiachien@seec.com.tw | 李駿達 | leejundas@seec.com.tw | 41QBB99345F | 20 | 溫純堂 | chuntang.wen@seec.com.tw
DP-009 | 百分錶 | 0~10mm | 深度(mm) | 10.01 | 9.99 | 12 | 2023-12-20 | □ | 黃國祥 | suni@seec.com.tw | 溫純堂 | chuntang.wen@seec.com.tw | 簡茗家 | mingchiachien@seec.com.tw | 李駿達 | leejundas@seec.com.tw | 41QBB99345F | 20 | 溫純堂 | chuntang.wen@seec.com.tw
DP013 | 千分量錶 | 0~0.6mm | 深度(mm) | 0.202 | 0.198 | 12 | 2023-12-20 | □ | 黃國祥 | suni@seec.com.tw | 溫純堂 | chuntang.wen@seec.com.tw | 簡茗家 | mingchiachien@seec.com.tw | 李駿達 | leejundas@seec.com.tw | 41QBB99345F | 20 | 溫純堂 | chuntang.wen@seec.com.tw
DP013 | 千分量錶 | 0~0.6mm | 深度(mm) | 0.402 | 0.398 | 12 | 2023-12-20 | □ | 黃國祥 | suni@seec.com.tw | 溫純堂 | chuntang.wen@seec.com.tw | 簡茗家 | mingchiachien@seec.com.tw | 李駿達 | leejundas@seec.com.tw | 41QBB99345F | 20 | 溫純堂 | chuntang.wen@seec.com.tw
DP013 | 千分量錶 | 0~0.6mm | 深度(mm) | 0.602 | 0.598 | 12 | 2023-12-20 | □ | 黃國祥 | suni@seec.com.tw | 溫純堂 | chuntang.wen@seec.com.tw | 簡茗家 | mingchiachien@seec.com.tw | 李駿達 | leejundas@seec.com.tw | 41QBB99345F | 20 | 溫純堂 | chuntang.wen@seec.com.tw
DP014 | 百分量錶 | 0~0.6mm | 深度(mm) | 0.202 | 0.198 | 12 | 2023-12-20 | □ | 黃國祥 | suni@seec.com.tw | 溫純堂 | chuntang.wen@seec.com.tw | 簡茗家 | mingchiachien@seec.com.tw | 李駿達 | leejundas@seec.com.tw | 41QBB99345F | 20 | 溫純堂 | chuntang.wen@seec.com.tw
DP014 | 百分量錶 | 0~0.6mm | 深度(mm) | 0.402 | 0.398 | 12 | 2023-12-20 | □ | 黃國祥 | suni@seec.com.tw | 溫純堂 | chuntang.wen@seec.com.tw | 簡茗家 | mingchiachien@seec.com.tw | 李駿達 | leejundas@seec.com.tw | 41QBB99345F | 20 | 溫純堂 | chuntang.wen@seec.com.tw
DP014 | 百分量錶 | 0~0.6mm | 深度(mm) | 0.602 | 0.598 | 12 | 2023-12-20 | □ | 黃國祥 | suni@seec.com.tw | 溫純堂 | chuntang.wen@seec.com.tw | 簡茗家 | mingchiachien@seec.com.tw | 李駿達 | leejundas@seec.com.tw | 41QBB99345F | 20 | 溫純堂 | chuntang.wen@seec.com.tw
24671 | 投影機 | 0~300mm | 距離(mm) | 20.002 | 19.998 | 12 | 2023-12-20 | □ | 黃國祥 | suni@seec.com.tw | 溫純堂 | chuntang.wen@seec.com.tw | 簡茗家 | mingchiachien@seec.com.tw | 李駿達 | leejundas@seec.com.tw | 41QBB99303F | 20 | 溫純堂 | chuntang.wen@seec.com.tw
24671 | 投影機 | 0~300mm | 距離(mm) | 160.001 | 159.999 | 12 | 2023-12-20 | □ | 黃國祥 | suni@seec.com.tw | 溫純堂 | chuntang.wen@seec.com.tw | 簡茗家 | mingchiachien@seec.com.tw | 李駿達 | leejundas@seec.com.tw | 41QBB99303F | 20 | 溫純堂 | chuntang.wen@seec.com.tw
24671 | 投影機 | 0~300mm | 距離(mm) | 300.001 | 299.999 | 12 | 2023-12-20 | □ | 黃國祥 | suni@seec.com.tw | 溫純堂 | chuntang.wen@seec.com.tw | 簡茗家 | mingchiachien@seec.com.tw | 李駿達 | leejundas@seec.com.tw | 41QBB99303F | 20 | 溫純堂 | chuntang.wen@seec.com.tw
YP-002 | 高度尺(附錶) | 0~300mm | 高度(mm) | 50.01 | 49.99 | 12 | 2023-12-20 | □ | 黃國祥 | suni@seec.com.tw | 溫純堂 | chuntang.wen@seec.com.tw | 簡茗家 | mingchiachien@seec.com.tw | 李駿達 | leejundas@seec.com.tw | 41QBB99303F | 20 | 溫純堂 | chuntang.wen@seec.com.tw
YP-002 | 高度尺(附錶) | 0~300mm | 高度(mm) | 150.01 | 149.99 | 12 | 2023-12-20 | □ | 黃國祥 | suni@seec.com.tw | 溫純堂 | chuntang.wen@seec.com.tw | 簡茗家 | mingchiachien@seec.com.tw | 李駿達 | leejundas@seec.com.tw | 41QBB99303F | 20 | 溫純堂 | chuntang.wen@seec.com.tw
YP-002 | 高度尺(附錶) | 0~300mm | 高度(mm) | 300.01 | 299.99 | 12 | 2023-12-20 | □ | 黃國祥 | suni@seec.com.tw | 溫純堂 | chuntang.wen@seec.com.tw | 簡茗家 | mingchiachien@seec.com.tw | 李駿達 | leejundas@seec.com.tw | 41QBB99303F | 20 | 溫純堂 | chuntang.wen@seec.com.tw
28189 | 微電腦電子高度計 | 0~380mm | 高度(mm) | 50.001 | 49.999 | 12 | 2023-12-20 | □ | 黃國祥 | suni@seec.com.tw | 溫純堂 | chuntang.wen@seec.com.tw | 簡茗家 | mingchiachien@seec.com.tw | 李駿達 | leejundas@seec.com.tw | 41QBB99303F | 20 | 溫純堂 | chuntang.wen@seec.com.tw
28189 | 微電腦電子高度計 | 0~380mm | 高度(mm) | 200.001 | 199.999 | 12 | 2023-12-20 | □ | 黃國祥 | suni@seec.com.tw | 溫純堂 | chuntang.wen@seec.com.tw | 簡茗家 | mingchiachien@seec.com.tw | 李駿達 | leejundas@seec.com.tw | 41QBB99303F | 20 | 溫純堂 | chuntang.wen@seec.com.tw
28189 | 微電腦電子高度計 | 0~380mm | 高度(mm) | 380.001 | 379.999 | 12 | 2023-12-20 | □ | 黃國祥 | suni@seec.com.tw | 溫純堂 | chuntang.wen@seec.com.tw | 簡茗家 | mingchiachien@seec.com.tw | 李駿達 | leejundas@seec.com.tw | 41QBB99303F | 20 | 溫純堂 | chuntang.wen@seec.com.tw
MP001 | 分厘卡 | 0~25mm | 深度(mm) | 5.01 | 4.99 | 12 | 2023-12-20 | □ | 黃國祥 | suni@seec.com.tw | 溫純堂 | chuntang.wen@seec.com.tw | 簡茗家 | mingchiachien@seec.com.tw | 李駿達 | leejundas@seec.com.tw | 41QBB99303F | 20 | 溫純堂 | chuntang.wen@seec.com.tw
MP001 | 分厘卡 | 0~25mm | 深度(mm) | 10.01 | 9.99 | 12 | 2023-12-20 | □ | 黃國祥 | suni@seec.com.tw | 溫純堂 | chuntang.wen@seec.com.tw | 簡茗家 | mingchiachien@seec.com.tw | 李駿達 | leejundas@seec.com.tw | 41QBB99303F | 20 | 溫純堂 | chuntang.wen@seec.com.tw
MP001 | 分厘卡 | 0~25mm | 深度(mm) | 20.01 | 19.99 | 12 | 2023-12-20 | □ | 黃國祥 | suni@seec.com.tw | 溫純堂 | chuntang.wen@seec.com.tw | 簡茗家 | mingchiachien@seec.com.tw | 李駿達 | leejundas@seec.com.tw | 41QBB99303F | 20 | 溫純堂 | chuntang.wen@seec.com.tw
MP002 | 分厘卡 | 25~50mm | 深度(mm) | 30.01 | 29.99 | 12 | 2023-12-20 | □ | 黃國祥 | suni@seec.com.tw | 溫純堂 | chuntang.wen@seec.com.tw | 簡茗家 | mingchiachien@seec.com.tw | 李駿達 | leejundas@seec.com.tw | 41QBB99303F | 20 | 溫純堂 | chuntang.wen@seec.com.tw
MP002 | 分厘卡 | 25~50mm | 深度(mm) | 40.01 | 39.99 | 12 | 2023-12-20 | □ | 黃國祥 | suni@seec.com.tw | 溫純堂 | chuntang.wen@seec.com.tw | 簡茗家 | mingchiachien@seec.com.tw | 李駿達 | leejundas@seec.com.tw | 41QBB99303F | 20 | 溫純堂 | chuntang.wen@seec.com.tw
MP002 | 分厘卡 | 25~50mm | 深度(mm) | 45.01 | 44.99 | 12 | 2023-12-20 | □ | 黃國祥 | suni@seec.com.tw | 溫純堂 | chuntang.wen@seec.com.tw | 簡茗家 | mingchiachien@seec.com.tw | 李駿達 | leejundas@seec.com.tw | 41QBB99303F | 20 | 溫純堂 | chuntang.wen@seec.com.tw
MP003 | 分厘卡 | 50~75mm | 深度(mm) | 60.01 | 59.99 | 12 | 2023-12-20 | □ | 黃國祥 | suni@seec.com.tw | 溫純堂 | chuntang.wen@seec.com.tw | 簡茗家 | mingchiachien@seec.com.tw | 李駿達 | leejundas@seec.com.tw | 41QBB99303F | 20 | 溫純堂 | chuntang.wen@seec.com.tw
MP003 | 分厘卡 | 50~75mm | 深度(mm) | 65.01 | 64.99 | 12 | 2023-12-20 | □ | 黃國祥 | suni@seec.com.tw | 溫純堂 | chuntang.wen@seec.com.tw | 簡茗家 | mingchiachien@seec.com.tw | 李駿達 | leejundas@seec.com.tw | 41QBB99303F | 20 | 溫純堂 | chuntang.wen@seec.com.tw
MP003 | 分厘卡 | 50~75mm | 深度(mm) | 70.01 | 69.99 | 12 | 2023-12-20 | □ | 黃國祥 | suni@seec.com.tw | 溫純堂 | chuntang.wen@seec.com.tw | 簡茗家 | mingchiachien@seec.com.tw | 李駿達 | leejundas@seec.com.tw | 41QBB99303F | 20 | 溫純堂 | chuntang.wen@seec.com.tw
MP004 | 分厘卡 | 75~100mm | 深度(mm) | 80.01 | 79.99 | 12 | 2023-12-20 | □ | 黃國祥 | suni@seec.com.tw | 溫純堂 | chuntang.wen@seec.com.tw | 簡茗家 | mingchiachien@seec.com.tw | 李駿達 | leejundas@seec.com.tw | 41QBB99303F | 20 | 溫純堂 | chuntang.wen@seec.com.tw
MP004 | 分厘卡 | 75~100mm | 深度(mm) | 85.01 | 84.99 | 12 | 2023-12-20 | □ | 黃國祥 | suni@seec.com.tw | 溫純堂 | chuntang.wen@seec.com.tw | 簡茗家 | mingchiachien@seec.com.tw | 李駿達 | leejundas@seec.com.tw | 41QBB99303F | 20 | 溫純堂 | chuntang.wen@seec.com.tw
MP004 | 分厘卡 | 75~100mm | 深度(mm) | 90.01 | 89.99 | 12 | 2023-12-20 | □ | 黃國祥 | suni@seec.com.tw | 溫純堂 | chuntang.wen@seec.com.tw | 簡茗家 | mingchiachien@seec.com.tw | 李駿達 | leejundas@seec.com.tw | 41QBB99303F | 20 | 溫純堂 | chuntang.wen@seec.com.tw
MP005 | 分厘卡 | 0~25mm | 深度(mm) | 5.01 | 4.99 | 12 | 2023-12-20 | □ | 黃國祥 | suni@seec.com.tw | 溫純堂 | chuntang.wen@seec.com.tw | 簡茗家 | mingchiachien@seec.com.tw | 李駿達 | leejundas@seec.com.tw | 41QBB99303F | 20 | 溫純堂 | chuntang.wen@seec.com.tw
MP005 | 分厘卡 | 0~25mm | 深度(mm) | 10.01 | 9.99 | 12 | 2023-12-20 | □ | 黃國祥 | suni@seec.com.tw | 溫純堂 | chuntang.wen@seec.com.tw | 簡茗家 | mingchiachien@seec.com.tw | 李駿達 | leejundas@seec.com.tw | 41QBB99303F | 20 | 溫純堂 | chuntang.wen@seec.com.tw
MP005 | 分厘卡 | 0~25mm | 深度(mm) | 20.01 | 19.99 | 12 | 2023-12-20 | □ | 黃國祥 | suni@seec.com.tw | 溫純堂 | chuntang.wen@seec.com.tw | 簡茗家 | mingchiachien@seec.com.tw | 李駿達 | leejundas@seec.com.tw | 41QBB99303F | 20 | 溫純堂 | chuntang.wen@seec.com.tw
MP006 | 分厘卡 | 25~50mm | 深度(mm) | 30.01 | 29.99 | 12 | 2023-12-20 | □ | 黃國祥 | suni@seec.com.tw | 溫純堂 | chuntang.wen@seec.com.tw | 簡茗家 | mingchiachien@seec.com.tw | 李駿達 | leejundas@seec.com.tw | 41QBB99303F | 20 | 溫純堂 | chuntang.wen@seec.com.tw
MP006 | 分厘卡 | 25~50mm | 深度(mm) | 40.01 | 39.99 | 12 | 2023-12-20 | □ | 黃國祥 | suni@seec.com.tw | 溫純堂 | chuntang.wen@seec.com.tw | 簡茗家 | mingchiachien@seec.com.tw | 李駿達 | leejundas@seec.com.tw | 41QBB99303F | 20 | 溫純堂 | chuntang.wen@seec.com.tw
MP006 | 分厘卡 | 25~50mm | 深度(mm) | 45.01 | 44.99 | 12 | 2023-12-20 | □ | 黃國祥 | suni@seec.com.tw | 溫純堂 | chuntang.wen@seec.com.tw | 簡茗家 | mingchiachien@seec.com.tw | 李駿達 | leejundas@seec.com.tw | 41QBB99303F | 20 | 溫純堂 | chuntang.wen@seec.com.tw
MP007 | 分厘卡 | 50~75mm | 深度(mm) | 60.001 | 59.999 | 12 | 2023-12-20 | □ | 黃國祥 | suni@seec.com.tw | 溫純堂 | chuntang.wen@seec.com.tw | 簡茗家 | mingchiachien@seec.com.tw | 李駿達 | leejundas@seec.com.tw | 41QBB99303F | 20 | 溫純堂 | chuntang.wen@seec.com.tw
MP007 | 分厘卡 | 50~75mm | 深度(mm) | 65.001 | 64.999 | 12 | 2023-12-20 | □ | 黃國祥 | suni@seec.com.tw | 溫純堂 | chuntang.wen@seec.com.tw | 簡茗家 | mingchiachien@seec.com.tw | 李駿達 | leejundas@seec.com.tw | 41QBB99303F | 20 | 溫純堂 | chuntang.wen@seec.com.tw
MP007 | 分厘卡 | 50~75mm | 深度(mm) | 70.001 | 69.996 | 12 | 2023-12-20 | □ | 黃國祥 | suni@seec.com.tw | 溫純堂 | chuntang.wen@seec.com.tw | 簡茗家 | mingchiachien@seec.com.tw | 李駿達 | leejundas@seec.com.tw | 41QBB99303F | 20 | 溫純堂 | chuntang.wen@seec.com.tw
MP008 | 分厘卡 | 75~100mm | 深度(mm) | 80.01 | 79.99 | 12 | 2023-12-20 | □ | 黃國祥 | suni@seec.com.tw | 溫純堂 | chuntang.wen@seec.com.tw | 簡茗家 | mingchiachien@seec.com.tw | 李駿達 | leejundas@seec.com.tw | 41QBB99303F | 20 | 溫純堂 | chuntang.wen@seec.com.tw
MP008 | 分厘卡 | 75~100mm | 深度(mm) | 85.01 | 84.99 | 12 | 2023-12-20 | □ | 黃國祥 | suni@seec.com.tw | 溫純堂 | chuntang.wen@seec.com.tw | 簡茗家 | mingchiachien@seec.com.tw | 李駿達 | leejundas@seec.com.tw | 41QBB99303F | 20 | 溫純堂 | chuntang.wen@seec.com.tw
MP008 | 分厘卡 | 75~100mm | 深度(mm) | 90.01 | 89.99 | 12 | 2023-12-20 | □ | 黃國祥 | suni@seec.com.tw | 溫純堂 | chuntang.wen@seec.com.tw | 簡茗家 | mingchiachien@seec.com.tw | 李駿達 | leejundas@seec.com.tw | 41QBB99303F | 20 | 溫純堂 | chuntang.wen@seec.com.tw
MP009 | 分厘卡 | 0~25mm | 深度(mm) | 5.01 | 4.99 | 12 | 2023-12-20 | □ | 黃國祥 | suni@seec.com.tw | 溫純堂 | chuntang.wen@seec.com.tw | 簡茗家 | mingchiachien@seec.com.tw | 李駿達 | leejundas@seec.com.tw | 41QBB99303F | 20 | 溫純堂 | chuntang.wen@seec.com.tw
MP009 | 分厘卡 | 0~25mm | 深度(mm) | 10.01 | 9.99 | 12 | 2023-12-20 | □ | 黃國祥 | suni@seec.com.tw | 溫純堂 | chuntang.wen@seec.com.tw | 簡茗家 | mingchiachien@seec.com.tw | 李駿達 | leejundas@seec.com.tw | 41QBB99303F | 20 | 溫純堂 | chuntang.wen@seec.com.tw
MP009 | 分厘卡 | 0~25mm | 深度(mm) | 20.01 | 19.99 | 12 | 2023-12-20 | □ | 黃國祥 | suni@seec.com.tw | 溫純堂 | chuntang.wen@seec.com.tw | 簡茗家 | mingchiachien@seec.com.tw | 李駿達 | leejundas@seec.com.tw | 41QBB99303F | 20 | 溫純堂 | chuntang.wen@seec.com.tw
MP010 | 分厘卡 | 25~50mm | 深度(mm) | 30.01 | 29.99 | 12 | 2023-12-20 | □ | 黃國祥 | suni@seec.com.tw | 溫純堂 | chuntang.wen@seec.com.tw | 簡茗家 | mingchiachien@seec.com.tw | 李駿達 | leejundas@seec.com.tw | 41QBB99303F | 20 | 溫純堂 | chuntang.wen@seec.com.tw
MP010 | 分厘卡 | 25~50mm | 深度(mm) | 40.01 | 39.99 | 12 | 2023-12-20 | □ | 黃國祥 | suni@seec.com.tw | 溫純堂 | chuntang.wen@seec.com.tw | 簡茗家 | mingchiachien@seec.com.tw | 李駿達 | leejundas@seec.com.tw | 41QBB99303F | 20 | 溫純堂 | chuntang.wen@seec.com.tw
MP010 | 分厘卡 | 25~50mm | 深度(mm) | 45.01 | 44.99 | 12 | 2023-12-20 | □ | 黃國祥 | suni@seec.com.tw | 溫純堂 | chuntang.wen@seec.com.tw | 簡茗家 | mingchiachien@seec.com.tw | 李駿達 | leejundas@seec.com.tw | 41QBB99303F | 20 | 溫純堂 | chuntang.wen@seec.com.tw
MP011 | 分厘卡 | 50~75mm | 深度(mm) | 60.01 | 59.99 | 12 | 2023-12-20 | □ | 黃國祥 | suni@seec.com.tw | 溫純堂 | chuntang.wen@seec.com.tw | 簡茗家 | mingchiachien@seec.com.tw | 李駿達 | leejundas@seec.com.tw | 41QBB99303F | 20 | 溫純堂 | chuntang.wen@seec.com.tw
MP011 | 分厘卡 | 50~75mm | 深度(mm) | 65.01 | 64.99 | 12 | 2023-12-20 | □ | 黃國祥 | suni@seec.com.tw | 溫純堂 | chuntang.wen@seec.com.tw | 簡茗家 | mingchiachien@seec.com.tw | 李駿達 | leejundas@seec.com.tw | 41QBB99303F | 20 | 溫純堂 | chuntang.wen@seec.com.tw
MP011 | 分厘卡 | 50~75mm | 深度(mm) | 70.01 | 69.99 | 12 | 2023-12-20 | □ | 黃國祥 | suni@seec.com.tw | 溫純堂 | chuntang.wen@seec.com.tw | 簡茗家 | mingchiachien@seec.com.tw | 李駿達 | leejundas@seec.com.tw | 41QBB99303F | 20 | 溫純堂 | chuntang.wen@seec.com.tw
MP012 | 分厘卡 | 25~50mm | 深度(mm) | 30.01 | 29.99 | 12 | 2023-12-20 | □ | 黃國祥 | suni@seec.com.tw | 溫純堂 | chuntang.wen@seec.com.tw | 簡茗家 | mingchiachien@seec.com.tw | 李駿達 | leejundas@seec.com.tw | 41QBB99303F | 20 | 溫純堂 | chuntang.wen@seec.com.tw
MP012 | 分厘卡 | 25~50mm | 深度(mm) | 40.01 | 39.99 | 12 | 2023-12-20 | □ | 黃國祥 | suni@seec.com.tw | 溫純堂 | chuntang.wen@seec.com.tw | 簡茗家 | mingchiachien@seec.com.tw | 李駿達 | leejundas@seec.com.tw | 41QBB99303F | 20 | 溫純堂 | chuntang.wen@seec.com.tw
MP012 | 分厘卡 | 25~50mm | 深度(mm) | 45.01 | 44.99 | 12 | 2023-12-20 | □ | 黃國祥 | suni@seec.com.tw | 溫純堂 | chuntang.wen@seec.com.tw | 簡茗家 | mingchiachien@seec.com.tw | 李駿達 | leejundas@seec.com.tw | 41QBB99303F | 20 | 溫純堂 | chuntang.wen@seec.com.tw
MP013 | 分厘卡 | 0~25mm | 深度(mm) | 5.01 | 4.99 | 12 | 2023-12-20 | □ | 黃國祥 | suni@seec.com.tw | 溫純堂 | chuntang.wen@seec.com.tw | 簡茗家 | mingchiachien@seec.com.tw | 李駿達 | leejundas@seec.com.tw | 41QBB99303F | 20 | 溫純堂 | chuntang.wen@seec.com.tw
MP013 | 分厘卡 | 0~25mm | 深度(mm) | 10.01 | 9.99 | 12 | 2023-12-20 | □ | 黃國祥 | suni@seec.com.tw | 溫純堂 | chuntang.wen@seec.com.tw | 簡茗家 | mingchiachien@seec.com.tw | 李駿達 | leejundas@seec.com.tw | 41QBB99303F | 20 | 溫純堂 | chuntang.wen@seec.com.tw
MP013 | 分厘卡 | 0~25mm | 深度(mm) | 20.01 | 19.99 | 12 | 2023-12-20 | □ | 黃國祥 | suni@seec.com.tw | 溫純堂 | chuntang.wen@seec.com.tw | 簡茗家 | mingchiachien@seec.com.tw | 李駿達 | leejundas@seec.com.tw | 41QBB99303F | 20 | 溫純堂 | chuntang.wen@seec.com.tw
MP014 | 分厘卡 | 10~20mm | 深度(mm) | 10.002 | 10.998 | 12 | 2023-12-20 | □ | 黃國祥 | suni@seec.com.tw | 溫純堂 | chuntang.wen@seec.com.tw | 簡茗家 | mingchiachien@seec.com.tw | 李駿達 | leejundas@seec.com.tw | 41QBB99303F | 20 | 溫純堂 | chuntang.wen@seec.com.tw
MP014 | 分厘卡 | 10~20mm | 深度(mm) | 20.002 | 19.998 | 12 | 2023-12-20 | □ | 黃國祥 | suni@seec.com.tw | 溫純堂 | chuntang.wen@seec.com.tw | 簡茗家 | mingchiachien@seec.com.tw | 李駿達 | leejundas@seec.com.tw | 41QBB99303F | 20 | 溫純堂 | chuntang.wen@seec.com.tw
MP015 | 分厘卡 | 6~12mm | 深度(mm) | 7.002 | 6.998 | 12 | 2023-12-20 | □ | 黃國祥 | suni@seec.com.tw | 溫純堂 | chuntang.wen@seec.com.tw | 簡茗家 | mingchiachien@seec.com.tw | 李駿達 | leejundas@seec.com.tw | 41QBB99303F | 20 | 溫純堂 | chuntang.wen@seec.com.tw
MP015 | 分厘卡 | 6~12mm | 深度(mm) | 9.002 | 8.998 | 12 | 2023-12-20 | □ | 黃國祥 | suni@seec.com.tw | 溫純堂 | chuntang.wen@seec.com.tw | 簡茗家 | mingchiachien@seec.com.tw | 李駿達 | leejundas@seec.com.tw | 41QBB99303F | 20 | 溫純堂 | chuntang.wen@seec.com.tw
MP015 | 分厘卡 | 6~12mm | 深度(mm) | 10.002 | 9.998 | 12 | 2023-12-20 | □ | 黃國祥 | suni@seec.com.tw | 溫純堂 | chuntang.wen@seec.com.tw | 簡茗家 | mingchiachien@seec.com.tw | 李駿達 | leejundas@seec.com.tw | 41QBB99303F | 20 | 溫純堂 | chuntang.wen@seec.com.tw
MP016 | 分厘卡 | 20~36mm | 深度(mm) | 25.002 | 24.998 | 12 | 2023-12-20 | □ | 黃國祥 | suni@seec.com.tw | 溫純堂 | chuntang.wen@seec.com.tw | 簡茗家 | mingchiachien@seec.com.tw | 李駿達 | leejundas@seec.com.tw | 41QBB99303F | 20 | 溫純堂 | chuntang.wen@seec.com.tw
MP016 | 分厘卡 | 20~36mm | 深度(mm) | 30.002 | 29.998 | 12 | 2023-12-20 | □ | 黃國祥 | suni@seec.com.tw | 溫純堂 | chuntang.wen@seec.com.tw | 簡茗家 | mingchiachien@seec.com.tw | 李駿達 | leejundas@seec.com.tw | 41QBB99303F | 20 | 溫純堂 | chuntang.wen@seec.com.tw
MP016 | 分厘卡 | 20~36mm | 深度(mm) | 35.002 | 34.998 | 12 | 2023-12-20 | □ | 黃國祥 | suni@seec.com.tw | 溫純堂 | chuntang.wen@seec.com.tw | 簡茗家 | mingchiachien@seec.com.tw | 李駿達 | leejundas@seec.com.tw | 41QBB99303F | 20 | 溫純堂 | chuntang.wen@seec.com.tw
MP017 | 分厘卡 | 3.5~6.5mm | 深度(mm) | 4.002 | 3.998 | 12 | 2023-12-20 | □ | 黃國祥 | suni@seec.com.tw | 溫純堂 | chuntang.wen@seec.com.tw | 簡茗家 | mingchiachien@seec.com.tw | 李駿達 | leejundas@seec.com.tw | 41QBB99303F | 20 | 溫純堂 | chuntang.wen@seec.com.tw
MP017 | 分厘卡 | 3.5~6.5mm | 深度(mm) | 5.502 | 4.498 | 12 | 2023-12-20 | □ | 黃國祥 | suni@seec.com.tw | 溫純堂 | chuntang.wen@seec.com.tw | 簡茗家 | mingchiachien@seec.com.tw | 李駿達 | leejundas@seec.com.tw | 41QBB99303F | 20 | 溫純堂 | chuntang.wen@seec.com.tw
MP017 | 分厘卡 | 3.5~6.5mm | 深度(mm) | 6.002 | 5.998 | 12 | 2023-12-20 | □ | 黃國祥 | suni@seec.com.tw | 溫純堂 | chuntang.wen@seec.com.tw | 簡茗家 | mingchiachien@seec.com.tw | 李駿達 | leejundas@seec.com.tw | 41QBB99303F | 20 | 溫純堂 | chuntang.wen@seec.com.tw

## 代號
代號 | 內容
□ | 內校
→ | 外校
↗ | 遊校

## 文案資料
郵件主旨 | 內文
儀器年計校驗計畫通知(XX月) | 請各單位依計畫實施儀器校驗事項 明細如附件 : EXCEL檔案 or 文字檔清單可供列印